## P453-13 Nwet
Input values |  | Result
Lat | Lon | Nwet
(°N) | (°E) | (p=50%)
3.133 | 101.7 | 128.1408
22.9 | -43.23 | 104.3585
23 | 30 | 36.4717
25.78 | -80.22 | 113.2739
28.717 | 77.3 | 75.6601
33.94 | 18.43 | 80.1402
41.9 | 12.49 | 61.2189
51.5 | -0.14 | 50.3893

## P836-6 WV
Surface Water vapour density | [12 empty] | Total Water vapour Content
Input values |  |  |  | Result | Input values |  |  |  | Result |  |  |  | Input values |  |  |  | Result | Input values |  |  |  | Result
Lat | Lon | hs (km) | P | ρ(p) | Lat (°N) | Lon (°E) | hs (km) | P | Rho(p) | Rho(p) | Rho(p) | Rho(p) | Lat | Lon | hs (km) | P | V(p) | Lat | Lon | hs (km) | P | V(p) | V(p) | V(p) | V(p)
(°N) | (°E) | (p. 1511) | (%) | Yearly value |  |  | (p. 1511) | (%) | February (m=2) | May (m=5) | August (m=8) | November (m=11) | (°N) | (°E) | (p. 1511) | (%) | Yearly value | (°N) | (°E) | (p. 1511) | (%) | February (m=2) | May (m=5) | August (m=8) | November (m=11)
3.133 | 101.7 | 0.2361 | 0.1 | 22.9376 | 3.133 | 101.7 | 0.2361 | 1 | 21.6705 | 22.7492 | 21.6633 | 21.6378 | 3.133 | 101.7 | 0.2361 | 0.1 | 62.1653 | 3.133 | 101.7 | 0.2361 | 1 | 56.3942 | 61.4196 | 57.2353 | 59.7235
3.133 | 101.7 | 0.2361 | 0.15 | 22.8053 | 3.133 | 101.7 | 0.2361 | 1.5 | 21.4682 | 22.5628 | 21.5306 | 21.5046 | 3.133 | 101.7 | 0.2361 | 0.15 | 61.5953 | 3.133 | 101.7 | 0.2361 | 1.5 | 55.7755 | 60.723 | 56.6447 | 59.1778
3.133 | 101.7 | 0.2361 | 0.3 | 22.5551 | 3.133 | 101.7 | 0.2361 | 3 | 21.0435 | 22.2538 | 21.2563 | 21.2699 | 3.133 | 101.7 | 0.2361 | 0.3 | 60.5829 | 3.133 | 101.7 | 0.2361 | 3 | 54.6275 | 59.47 | 55.6588 | 58.1372
3.133 | 101.7 | 0.2361 | 0.35 | 22.4936 | 3.133 | 101.7 | 0.2361 | 3.5 | 20.9631 | 22.1752 | 21.1996 | 21.2034 | 3.133 | 101.7 | 0.2361 | 0.35 | 60.3562 | 3.133 | 101.7 | 0.2361 | 3.5 | 54.3248 | 59.1463 | 55.3961 | 57.8763
22.9 | -43.23 | 0 | 0.1 | 21.5916 | 22.9 | -43.23 | 0 | 1 | 16.7413 | 18.6128 | 21.4781 | 20.2298 | 22.9 | -43.23 | 0 | 0.1 | 56.3879 | 22.9 | -43.23 | 0 | 1 | 35.5283 | 46.7508 | 51.6042 | 50.2934
22.9 | -43.23 | 0 | 0.15 | 21.4616 | 22.9 | -43.23 | 0 | 1.5 | 16.5363 | 18.4271 | 21.3383 | 20.0063 | 22.9 | -43.23 | 0 | 0.15 | 55.3606 | 22.9 | -43.23 | 0 | 1.5 | 34.4634 | 45.7358 | 50.2907 | 49.0219
22.9 | -43.23 | 0 | 0.3 | 21.2475 | 22.9 | -43.23 | 0 | 3 | 16.1648 | 18.1325 | 21.0566 | 19.5674 | 22.9 | -43.23 | 0 | 0.3 | 53.4851 | 22.9 | -43.23 | 0 | 3 | 32.6046 | 43.143 | 47.9626 | 46.7609
22.9 | -43.23 | 0 | 0.35 | 21.1868 | 22.9 | -43.23 | 0 | 3.5 | 16.0609 | 18.0246 | 20.9646 | 19.4235 | 22.9 | -43.23 | 0 | 0.35 | 53.0392 | 22.9 | -43.23 | 0 | 3.5 | 32.2108 | 42.2682 | 47.4731 | 46.2592
23 | 30 | 0.247 | 0.1 | 11.8817 | 23 | 30 | 0.247 | 1 | 6.9647 | 9.2707 | 11.2592 | 10.4501 | 23 | 30 | 0.247 | 0.1 | 38.4729 | 23 | 30 | 0.247 | 1 | 18.9108 | 32.179 | 38.832 | 23.1801
23 | 30 | 0.247 | 0.15 | 11.6178 | 23 | 30 | 0.247 | 1.5 | 6.6798 | 8.8538 | 10.9094 | 10.1204 | 23 | 30 | 0.247 | 0.15 | 37.2145 | 23 | 30 | 0.247 | 1.5 | 18.3918 | 30.4079 | 37.014 | 22.1396
23 | 30 | 0.247 | 0.3 | 11.1224 | 23 | 30 | 0.247 | 3 | 6.1842 | 8.0937 | 10.3539 | 9.4715 | 23 | 30 | 0.247 | 0.3 | 34.6309 | 23 | 30 | 0.247 | 3 | 17.3076 | 28.0174 | 33.3768 | 20.3136
23 | 30 | 0.247 | 0.35 | 11.0088 | 23 | 30 | 0.247 | 3.5 | 6.0803 | 7.9529 | 10.2361 | 9.3292 | 23 | 30 | 0.247 | 0.35 | 34.0657 | 23 | 30 | 0.247 | 3.5 | 16.8705 | 27.5343 | 32.7461 | 19.9937
25.78 | -80.22 | 7.5107e-05 | 0.1 | 23.5075 | 25.78 | -80.22 | 7.5107e-05 | 1 | 19.4315 | 21.5839 | 23.0221 | 21.3534 | 25.78 | -80.22 | 7.5107e-05 | 0.1 | 62.8432 | 25.78 | -80.22 | 7.5107e-05 | 1 | 41.6382 | 56.8664 | 58.9286 | 54.071
25.78 | -80.22 | 7.5107e-05 | 0.15 | 23.3432 | 25.78 | -80.22 | 7.5107e-05 | 1.5 | 19.2115 | 21.4248 | 22.8465 | 21.1942 | 25.78 | -80.22 | 7.5107e-05 | 0.15 | 61.9564 | 25.78 | -80.22 | 7.5107e-05 | 1.5 | 40.6156 | 55.1566 | 58.0721 | 52.8121
25.78 | -80.22 | 7.5107e-05 | 0.3 | 23.0657 | 25.78 | -80.22 | 7.5107e-05 | 3 | 18.8168 | 21.1073 | 22.5422 | 20.808 | 25.78 | -80.22 | 7.5107e-05 | 0.3 | 60.4849 | 25.78 | -80.22 | 7.5107e-05 | 3 | 39.2182 | 52.0175 | 56.4713 | 49.9594
25.78 | -80.22 | 7.5107e-05 | 0.35 | 23.0033 | 25.78 | -80.22 | 7.5107e-05 | 3.5 | 18.7177 | 21.0406 | 22.4755 | 20.7179 | 25.78 | -80.22 | 7.5107e-05 | 0.35 | 60.1562 | 25.78 | -80.22 | 7.5107e-05 | 3.5 | 38.8481 | 51.1224 | 56.111 | 49.2102
28.717 | 77.3 | 0.21756 | 0.1 | 25.9529 | 28.717 | 77.3 | 0.21756 | 1 | 13.9918 | 20.0946 | 25.3629 | 14.7563 | 28.717 | 77.3 | 0.21756 | 0.1 | 75.4489 | 28.717 | 77.3 | 0.21756 | 1 | 31.2465 | 49.9219 | 72.7594 | 29.3631
28.717 | 77.3 | 0.21756 | 0.15 | 25.7122 | 28.717 | 77.3 | 0.21756 | 1.5 | 13.6527 | 19.6479 | 25.1663 | 14.4493 | 28.717 | 77.3 | 0.21756 | 0.15 | 74.7964 | 28.717 | 77.3 | 0.21756 | 1.5 | 30.4691 | 48.3371 | 72.0483 | 28.4757
28.717 | 77.3 | 0.21756 | 0.3 | 25.3402 | 28.717 | 77.3 | 0.21756 | 3 | 12.9024 | 18.7228 | 24.807 | 13.9374 | 28.717 | 77.3 | 0.21756 | 0.3 | 73.4041 | 28.717 | 77.3 | 0.21756 | 3 | 29.0117 | 45.8399 | 70.6931 | 26.7141
28.717 | 77.3 | 0.21756 | 0.35 | 25.2557 | 28.717 | 77.3 | 0.21756 | 3.5 | 12.7535 | 18.4457 | 24.7186 | 13.8309 | 28.717 | 77.3 | 0.21756 | 0.35 | 73.0723 | 28.717 | 77.3 | 0.21756 | 3.5 | 28.5252 | 45.2333 | 70.2624 | 26.2717
33.94 | 18.43 | 0 | 0.1 | 24.0016 | 33.94 | 18.43 | 0 | 1 | 12.3554 | 17.5907 | 24.0724 | 17.7678 | 33.94 | 18.43 | 0 | 0.1 | 45.199 | 33.94 | 18.43 | 0 | 1 | 22.6048 | 37.6462 | 38.5733 | 33.055
33.94 | 18.43 | 0 | 0.15 | 23.8599 | 33.94 | 18.43 | 0 | 1.5 | 12.1749 | 17.4009 | 23.908 | 17.3662 | 33.94 | 18.43 | 0 | 0.15 | 44.1528 | 33.94 | 18.43 | 0 | 1.5 | 21.9233 | 36.0694 | 37.7003 | 31.9755
33.94 | 18.43 | 0 | 0.3 | 23.5146 | 33.94 | 18.43 | 0 | 3 | 11.8197 | 17.0081 | 23.5451 | 16.6726 | 33.94 | 18.43 | 0 | 0.3 | 42.2102 | 33.94 | 18.43 | 0 | 3 | 20.8208 | 33.2256 | 36.0455 | 30.1653
33.94 | 18.43 | 0 | 0.35 | 23.4195 | 33.94 | 18.43 | 0 | 3.5 | 11.7413 | 16.9146 | 23.4269 | 16.4486 | 33.94 | 18.43 | 0 | 0.35 | 41.6977 | 33.94 | 18.43 | 0 | 3.5 | 20.518 | 32.7232 | 35.5932 | 29.7465
41.9 | 12.49 | 0.056701 | 0.1 | 19.785 | 41.9 | 12.49 | 0.056701 | 1 | 9.644 | 14.4989 | 19.9055 | 13.3888 | 41.9 | 12.49 | 0.056701 | 0.1 | 39.9369 | 41.9 | 12.49 | 0.056701 | 1 | 20.6166 | 30.0448 | 38.5822 | 30.4886
41.9 | 12.49 | 0.056701 | 0.15 | 19.4895 | 41.9 | 12.49 | 0.056701 | 1.5 | 9.5072 | 14.2718 | 19.5401 | 13.1954 | 41.9 | 12.49 | 0.056701 | 0.15 | 39.3398 | 41.9 | 12.49 | 0.056701 | 1.5 | 20.2274 | 29.5664 | 37.8873 | 29.3923
41.9 | 12.49 | 0.056701 | 0.3 | 19.0245 | 41.9 | 12.49 | 0.056701 | 3 | 9.278 | 13.8962 | 18.9175 | 12.8081 | 41.9 | 12.49 | 0.056701 | 0.3 | 38.1932 | 41.9 | 12.49 | 0.056701 | 3 | 19.4233 | 28.4682 | 36.6619 | 27.5227
41.9 | 12.49 | 0.056701 | 0.35 | 18.9206 | 41.9 | 12.49 | 0.056701 | 3.5 | 9.1979 | 13.7937 | 18.7939 | 12.6674 | 41.9 | 12.49 | 0.056701 | 0.35 | 37.9462 | 41.9 | 12.49 | 0.056701 | 3.5 | 19.2436 | 28.1791 | 36.2987 | 27.0704
51.5 | -0.14 | 0.069164 | 0.1 | 15.2135 | 51.5 | -0.14 | 0.069164 | 1 | 8.9973 | 12.3305 | 14.8742 | 11.0538 | 51.5 | -0.14 | 0.069164 | 0.1 | 39.238 | 51.5 | -0.14 | 0.069164 | 1 | 22.9053 | 28.1435 | 38.6078 | 28.2739
51.5 | -0.14 | 0.069164 | 0.15 | 15.0173 | 51.5 | -0.14 | 0.069164 | 1.5 | 8.8572 | 12.017 | 14.554 | 10.7754 | 51.5 | -0.14 | 0.069164 | 0.15 | 38.4141 | 51.5 | -0.14 | 0.069164 | 1.5 | 22.1237 | 27.5071 | 37.5472 | 27.0076
51.5 | -0.14 | 0.069164 | 0.3 | 14.619 | 51.5 | -0.14 | 0.069164 | 3 | 8.5234 | 11.3783 | 14.0228 | 10.2992 | 51.5 | -0.14 | 0.069164 | 0.3 | 36.8806 | 51.5 | -0.14 | 0.069164 | 3 | 20.3604 | 26.3039 | 35.3572 | 24.9985
51.5 | -0.14 | 0.069164 | 0.35 | 14.5064 | 51.5 | -0.14 | 0.069164 | 3.5 | 8.4297 | 11.2249 | 13.8808 | 10.188 | 51.5 | -0.14 | 0.069164 | 0.35 | 36.4075 | 51.5 | -0.14 | 0.069164 | 3.5 | 19.8909 | 25.8828 | 34.7909 | 24.5233

## P837-7 Rp
Input values |  |  | Intermediate results | [36 empty] | Result |  |  | Input values |  |  | Result
Lat | Lon | Target P | Mtii | [11 empty] | Tii | [11 empty] | rii | [11 empty] | P0 annual | Rp(p) | Actual P | Relative Error | Lat | Lon | P | Rp(p) | Predicted using full method | Relative difference
(°N) | (°E) | (%) | Jan | Feb | Mar | Apr | May | Jun | Jul | Aug | Sept | Oct | Nov | Dec | Jan | Feb | Mar | Apr | May | Jun | Jul | Aug | Sept | Oct | Nov | Dec | Jan | Feb | Mar | Apr | May | Jun | Jul | Aug | Sept | Oct | Nov | Dec | (%) | (mm/hr) | (%) | (%) | (°N) | (°E) | (%) | (mm/hr) | (mm/hr) | (%)
3.133 | 101.7 | 0.01 | 152.7634 | 149.8987 | 221.9292 | 263.5191 | 211.806 | 129.4801 | 140.308 | 158.0097 | 195.6837 | 268.2146 | 282.3338 | 236.4046 | 25.9583 | 26.4754 | 26.7933 | 26.9735 | 27.1235 | 26.9778 | 26.5016 | 26.3638 | 26.2731 | 26.2297 | 26.0075 | 25.804 | 5.8128 | 6.0844 | 6.2576 | 6.358 | 6.4428 | 6.3604 | 6.0985 | 6.0248 | 5.9767 | 5.9538 | 5.8382 | 5.7342 | 4.5365 | 99.1512 | 0.0099999 | -0.00068541 | 3.133 | 101.7 | 0.01 | 99.1481 | 99.1512 | 0.0030845
3.133 | 101.7 | 0.1 | 152.7634 | 149.8987 | 221.9292 | 263.5191 | 211.806 | 129.4801 | 140.308 | 158.0097 | 195.6837 | 268.2146 | 282.3338 | 236.4046 | 25.9583 | 26.4754 | 26.7933 | 26.9735 | 27.1235 | 26.9778 | 26.5016 | 26.3638 | 26.2731 | 26.2297 | 26.0075 | 25.804 | 5.8128 | 6.0844 | 6.2576 | 6.358 | 6.4428 | 6.3604 | 6.0985 | 6.0248 | 5.9767 | 5.9538 | 5.8382 | 5.7342 | 4.5365 | 34.648 | 0.1 | 0.00011224 | 22.9 | -43.23 | 0.01 | 50.6393 | 50.6393 | 0
3.133 | 101.7 | 0.15 | 152.7634 | 149.8987 | 221.9292 | 263.5191 | 211.806 | 129.4801 | 140.308 | 158.0097 | 195.6837 | 268.2146 | 282.3338 | 236.4046 | 25.9583 | 26.4754 | 26.7933 | 26.9735 | 27.1235 | 26.9778 | 26.5016 | 26.3638 | 26.2731 | 26.2297 | 26.0075 | 25.804 | 5.8128 | 6.0844 | 6.2576 | 6.358 | 6.4428 | 6.3604 | 6.0985 | 6.0248 | 5.9767 | 5.9538 | 5.8382 | 5.7342 | 4.5365 | 27.7636 | 0.15 | 0.0002271 | 23 | 30 | 0.01 | 0 | 0 | -
3.133 | 101.7 | 0.3 | 152.7634 | 149.8987 | 221.9292 | 263.5191 | 211.806 | 129.4801 | 140.308 | 158.0097 | 195.6837 | 268.2146 | 282.3338 | 236.4046 | 25.9583 | 26.4754 | 26.7933 | 26.9735 | 27.1235 | 26.9778 | 26.5016 | 26.3638 | 26.2731 | 26.2297 | 26.0075 | 25.804 | 5.8128 | 6.0844 | 6.2576 | 6.358 | 6.4428 | 6.3604 | 6.0985 | 6.0248 | 5.9767 | 5.9538 | 5.8382 | 5.7342 | 4.5365 | 18.2625 | 0.3 | -6.3273e-05 | 25.78 | -80.22 | 0.01 | 78.2983 | 78.2995 | 0.0015409
3.133 | 101.7 | 0.35 | 152.7634 | 149.8987 | 221.9292 | 263.5191 | 211.806 | 129.4801 | 140.308 | 158.0097 | 195.6837 | 268.2146 | 282.3338 | 236.4046 | 25.9583 | 26.4754 | 26.7933 | 26.9735 | 27.1235 | 26.9778 | 26.5016 | 26.3638 | 26.2731 | 26.2297 | 26.0075 | 25.804 | 5.8128 | 6.0844 | 6.2576 | 6.358 | 6.4428 | 6.3604 | 6.0985 | 6.0248 | 5.9767 | 5.9538 | 5.8382 | 5.7342 | 4.5365 | 16.4949 | 0.35 | 0.00031375 | 28.717 | 77.3 | 0.01 | 63.5972 | 63.6189 | 0.034029
22.9 | -43.23 | 0.01 | 59.599 | 36.7802 | 42.962 | 36.4755 | 31.4299 | 18.7501 | 21.1572 | 34.6636 | 63.1971 | 94.9376 | 103.1169 | 83.8547 | 22.7886 | 22.3808 | 22.472 | 22.7562 | 23.5948 | 24.8346 | 25.537 | 26.1357 | 26.4258 | 25.9786 | 24.9148 | 23.7085 | 4.3937 | 4.2384 | 4.2726 | 4.3812 | 4.7179 | 5.2638 | 5.6006 | 5.9046 | 6.0578 | 5.8232 | 5.3012 | 4.7655 | 1.4177 | 50.6393 | 0.01 | 0.0009386 | 33.94 | 18.43 | 0.01 | 27.135 | 27.1359 | 0.0033238
22.9 | -43.23 | 0.1 | 59.599 | 36.7802 | 42.962 | 36.4755 | 31.4299 | 18.7501 | 21.1572 | 34.6636 | 63.1971 | 94.9376 | 103.1169 | 83.8547 | 22.7886 | 22.3808 | 22.472 | 22.7562 | 23.5948 | 24.8346 | 25.537 | 26.1357 | 26.4258 | 25.9786 | 24.9148 | 23.7085 | 4.3937 | 4.2384 | 4.2726 | 4.3812 | 4.7179 | 5.2638 | 5.6006 | 5.9046 | 6.0578 | 5.8232 | 5.3012 | 4.7655 | 1.4177 | 14.5896 | 0.1 | 0.00018638 | 41.9 | 12.49 | 0.01 | 33.9362 | 33.9362 | 0
22.9 | -43.23 | 0.15 | 59.599 | 36.7802 | 42.962 | 36.4755 | 31.4299 | 18.7501 | 21.1572 | 34.6636 | 63.1971 | 94.9376 | 103.1169 | 83.8547 | 22.7886 | 22.3808 | 22.472 | 22.7562 | 23.5948 | 24.8346 | 25.537 | 26.1357 | 26.4258 | 25.9786 | 24.9148 | 23.7085 | 4.3937 | 4.2384 | 4.2726 | 4.3812 | 4.7179 | 5.2638 | 5.6006 | 5.9046 | 6.0578 | 5.8232 | 5.3012 | 4.7655 | 1.4177 | 11.0051 | 0.15 | -3.6911e-05 | 51.5 | -0.14 | 0.01 | 26.4805 | 26.4805 | 0
22.9 | -43.23 | 0.3 | 59.599 | 36.7802 | 42.962 | 36.4755 | 31.4299 | 18.7501 | 21.1572 | 34.6636 | 63.1971 | 94.9376 | 103.1169 | 83.8547 | 22.7886 | 22.3808 | 22.472 | 22.7562 | 23.5948 | 24.8346 | 25.537 | 26.1357 | 26.4258 | 25.9786 | 24.9148 | 23.7085 | 4.3937 | 4.2384 | 4.2726 | 4.3812 | 4.7179 | 5.2638 | 5.6006 | 5.9046 | 6.0578 | 5.8232 | 5.3012 | 4.7655 | 1.4177 | 6.238 | 0.3 | 0.00096401
22.9 | -43.23 | 0.35 | 59.599 | 36.7802 | 42.962 | 36.4755 | 31.4299 | 18.7501 | 21.1572 | 34.6636 | 63.1971 | 94.9376 | 103.1169 | 83.8547 | 22.7886 | 22.3808 | 22.472 | 22.7562 | 23.5948 | 24.8346 | 25.537 | 26.1357 | 26.4258 | 25.9786 | 24.9148 | 23.7085 | 4.3937 | 4.2384 | 4.2726 | 4.3812 | 4.7179 | 5.2638 | 5.6006 | 5.9046 | 6.0578 | 5.8232 | 5.3012 | 4.7655 | 1.4177 | 5.3824 | 0.35 | 0.00013918
23 | 30 | 0.01 | 0 | 0 | 0.0125 | 0 | 0.24 | 0 | 0.012 | 0.0525 | 0 | 0.04 | 0 | 0.0125 | 14.8137 | 16.9017 | 21.6167 | 27.29 | 31.4097 | 33.1423 | 33.5707 | 33.4703 | 31.3053 | 27.495 | 20.9703 | 16.1303 | 2.1728 | 2.6127 | 3.9618 | 6.5382 | 9.4067 | 10.9618 | 11.3844 | 11.2839 | 9.3205 | 6.6576 | 3.742 | 2.4406 | 0.00051911 | 0
23 | 30 | 0.1 | 0 | 0 | 0.0125 | 0 | 0.24 | 0 | 0.012 | 0.0525 | 0 | 0.04 | 0 | 0.0125 | 14.8137 | 16.9017 | 21.6167 | 27.29 | 31.4097 | 33.1423 | 33.5707 | 33.4703 | 31.3053 | 27.495 | 20.9703 | 16.1303 | 2.1728 | 2.6127 | 3.9618 | 6.5382 | 9.4067 | 10.9618 | 11.3844 | 11.2839 | 9.3205 | 6.6576 | 3.742 | 2.4406 | 0.00051911 | 0
23 | 30 | 0.15 | 0 | 0 | 0.0125 | 0 | 0.24 | 0 | 0.012 | 0.0525 | 0 | 0.04 | 0 | 0.0125 | 14.8137 | 16.9017 | 21.6167 | 27.29 | 31.4097 | 33.1423 | 33.5707 | 33.4703 | 31.3053 | 27.495 | 20.9703 | 16.1303 | 2.1728 | 2.6127 | 3.9618 | 6.5382 | 9.4067 | 10.9618 | 11.3844 | 11.2839 | 9.3205 | 6.6576 | 3.742 | 2.4406 | 0.00051911 | 0
23 | 30 | 0.3 | 0 | 0 | 0.0125 | 0 | 0.24 | 0 | 0.012 | 0.0525 | 0 | 0.04 | 0 | 0.0125 | 14.8137 | 16.9017 | 21.6167 | 27.29 | 31.4097 | 33.1423 | 33.5707 | 33.4703 | 31.3053 | 27.495 | 20.9703 | 16.1303 | 2.1728 | 2.6127 | 3.9618 | 6.5382 | 9.4067 | 10.9618 | 11.3844 | 11.2839 | 9.3205 | 6.6576 | 3.742 | 2.4406 | 0.00051911 | 0
23 | 30 | 0.35 | 0 | 0 | 0.0125 | 0 | 0.24 | 0 | 0.012 | 0.0525 | 0 | 0.04 | 0 | 0.0125 | 14.8137 | 16.9017 | 21.6167 | 27.29 | 31.4097 | 33.1423 | 33.5707 | 33.4703 | 31.3053 | 27.495 | 20.9703 | 16.1303 | 2.1728 | 2.6127 | 3.9618 | 6.5382 | 9.4067 | 10.9618 | 11.3844 | 11.2839 | 9.3205 | 6.6576 | 3.742 | 2.4406 | 0.00051911 | 0
25.78 | -80.22 | 0.01 | 48.7619 | 59.6523 | 58.4509 | 73.2417 | 137.3078 | 214.5368 | 156.4011 | 170.07 | 221.8879 | 163.864 | 71.3967 | 49.6538 | 19.9672 | 20.7081 | 21.8076 | 23.6089 | 25.6562 | 27.3152 | 28.0047 | 28.08 | 27.4244 | 25.8058 | 23.3123 | 21.2054 | 3.4248 | 3.6564 | 4.0292 | 4.7238 | 5.6598 | 6.5528 | 6.9641 | 7.0106 | 6.6162 | 5.7351 | 4.6017 | 3.8205 | 2.9079 | 78.2995 | 0.01 | 0.00019042
25.78 | -80.22 | 0.1 | 48.7619 | 59.6523 | 58.4509 | 73.2417 | 137.3078 | 214.5368 | 156.4011 | 170.07 | 221.8879 | 163.864 | 71.3967 | 49.6538 | 19.9672 | 20.7081 | 21.8076 | 23.6089 | 25.6562 | 27.3152 | 28.0047 | 28.08 | 27.4244 | 25.8058 | 23.3123 | 21.2054 | 3.4248 | 3.6564 | 4.0292 | 4.7238 | 5.6598 | 6.5528 | 6.9641 | 7.0106 | 6.6162 | 5.7351 | 4.6017 | 3.8205 | 2.9079 | 25.3389 | 0.099999 | -0.00090512
25.78 | -80.22 | 0.15 | 48.7619 | 59.6523 | 58.4509 | 73.2417 | 137.3078 | 214.5368 | 156.4011 | 170.07 | 221.8879 | 163.864 | 71.3967 | 49.6538 | 19.9672 | 20.7081 | 21.8076 | 23.6089 | 25.6562 | 27.3152 | 28.0047 | 28.08 | 27.4244 | 25.8058 | 23.3123 | 21.2054 | 3.4248 | 3.6564 | 4.0292 | 4.7238 | 5.6598 | 6.5528 | 6.9641 | 7.0106 | 6.6162 | 5.7351 | 4.6017 | 3.8205 | 2.9079 | 19.8668 | 0.15 | 6.3179e-05
25.78 | -80.22 | 0.3 | 48.7619 | 59.6523 | 58.4509 | 73.2417 | 137.3078 | 214.5368 | 156.4011 | 170.07 | 221.8879 | 163.864 | 71.3967 | 49.6538 | 19.9672 | 20.7081 | 21.8076 | 23.6089 | 25.6562 | 27.3152 | 28.0047 | 28.08 | 27.4244 | 25.8058 | 23.3123 | 21.2054 | 3.4248 | 3.6564 | 4.0292 | 4.7238 | 5.6598 | 6.5528 | 6.9641 | 7.0106 | 6.6162 | 5.7351 | 4.6017 | 3.8205 | 2.9079 | 12.4368 | 0.3 | 0.00020266
25.78 | -80.22 | 0.35 | 48.7619 | 59.6523 | 58.4509 | 73.2417 | 137.3078 | 214.5368 | 156.4011 | 170.07 | 221.8879 | 163.864 | 71.3967 | 49.6538 | 19.9672 | 20.7081 | 21.8076 | 23.6089 | 25.6562 | 27.3152 | 28.0047 | 28.08 | 27.4244 | 25.8058 | 23.3123 | 21.2054 | 3.4248 | 3.6564 | 4.0292 | 4.7238 | 5.6598 | 6.5528 | 6.9641 | 7.0106 | 6.6162 | 5.7351 | 4.6017 | 3.8205 | 2.9079 | 11.0757 | 0.35 | -0.00015464
28.717 | 77.3 | 0.01 | 20.342 | 15.2623 | 11.207 | 6.1486 | 7.6058 | 35.6038 | 202.3827 | 194.5496 | 118.7026 | 22.8653 | 2.5461 | 4.39 | 13.9978 | 17.3495 | 22.7751 | 29.1679 | 32.8467 | 33.2921 | 30.4438 | 29.49 | 28.6042 | 25.3409 | 19.9831 | 15.3048 | 2.0217 | 2.718 | 4.3885 | 7.7174 | 10.6794 | 11.1078 | 8.6377 | 7.94 | 7.3427 | 5.5044 | 3.4297 | 2.2691 | 1.0709 | 63.6189 | 0.01 | 0.00096761
28.717 | 77.3 | 0.1 | 20.342 | 15.2623 | 11.207 | 6.1486 | 7.6058 | 35.6038 | 202.3827 | 194.5496 | 118.7026 | 22.8653 | 2.5461 | 4.39 | 13.9978 | 17.3495 | 22.7751 | 29.1679 | 32.8467 | 33.2921 | 30.4438 | 29.49 | 28.6042 | 25.3409 | 19.9831 | 15.3048 | 2.0217 | 2.718 | 4.3885 | 7.7174 | 10.6794 | 11.1078 | 8.6377 | 7.94 | 7.3427 | 5.5044 | 3.4297 | 2.2691 | 1.0709 | 16.5386 | 0.099999 | -0.00060398
28.717 | 77.3 | 0.15 | 20.342 | 15.2623 | 11.207 | 6.1486 | 7.6058 | 35.6038 | 202.3827 | 194.5496 | 118.7026 | 22.8653 | 2.5461 | 4.39 | 13.9978 | 17.3495 | 22.7751 | 29.1679 | 32.8467 | 33.2921 | 30.4438 | 29.49 | 28.6042 | 25.3409 | 19.9831 | 15.3048 | 2.0217 | 2.718 | 4.3885 | 7.7174 | 10.6794 | 11.1078 | 8.6377 | 7.94 | 7.3427 | 5.5044 | 3.4297 | 2.2691 | 1.0709 | 12.0465 | 0.15 | -0.00031702
28.717 | 77.3 | 0.3 | 20.342 | 15.2623 | 11.207 | 6.1486 | 7.6058 | 35.6038 | 202.3827 | 194.5496 | 118.7026 | 22.8653 | 2.5461 | 4.39 | 13.9978 | 17.3495 | 22.7751 | 29.1679 | 32.8467 | 33.2921 | 30.4438 | 29.49 | 28.6042 | 25.3409 | 19.9831 | 15.3048 | 2.0217 | 2.718 | 4.3885 | 7.7174 | 10.6794 | 11.1078 | 8.6377 | 7.94 | 7.3427 | 5.5044 | 3.4297 | 2.2691 | 1.0709 | 6.216 | 0.3 | -0.00055596
28.717 | 77.3 | 0.35 | 20.342 | 15.2623 | 11.207 | 6.1486 | 7.6058 | 35.6038 | 202.3827 | 194.5496 | 118.7026 | 22.8653 | 2.5461 | 4.39 | 13.9978 | 17.3495 | 22.7751 | 29.1679 | 32.8467 | 33.2921 | 30.4438 | 29.49 | 28.6042 | 25.3409 | 19.9831 | 15.3048 | 2.0217 | 2.718 | 4.3885 | 7.7174 | 10.6794 | 11.1078 | 8.6377 | 7.94 | 7.3427 | 5.5044 | 3.4297 | 2.2691 | 1.0709 | 5.1961 | 0.35 | 0.00063281
33.94 | 18.43 | 0.01 | 57.9862 | 37.1432 | 23.3665 | 10.4799 | 6.2423 | 1.6069 | 0.89973 | 2.5183 | 15.2595 | 36.8104 | 50.3583 | 65.4305 | 15.0418 | 14.6264 | 15.4108 | 16.9806 | 19.5857 | 23.0812 | 25.8078 | 26.7154 | 25.3909 | 23.1099 | 19.8605 | 16.673 | 2.217 | 2.1371 | 2.2904 | 2.6309 | 3.3114 | 4.5088 | 5.7361 | 6.2147 | 5.5288 | 4.5202 | 3.3927 | 2.5604 | 1.2757 | 27.1359 | 0.0099999 | -0.0008704
33.94 | 18.43 | 0.1 | 57.9862 | 37.1432 | 23.3665 | 10.4799 | 6.2423 | 1.6069 | 0.89973 | 2.5183 | 15.2595 | 36.8104 | 50.3583 | 65.4305 | 15.0418 | 14.6264 | 15.4108 | 16.9806 | 19.5857 | 23.0812 | 25.8078 | 26.7154 | 25.3909 | 23.1099 | 19.8605 | 16.673 | 2.217 | 2.1371 | 2.2904 | 2.6309 | 3.3114 | 4.5088 | 5.7361 | 6.2147 | 5.5288 | 4.5202 | 3.3927 | 2.5604 | 1.2757 | 7.4319 | 0.1 | 0.00029634
33.94 | 18.43 | 0.15 | 57.9862 | 37.1432 | 23.3665 | 10.4799 | 6.2423 | 1.6069 | 0.89973 | 2.5183 | 15.2595 | 36.8104 | 50.3583 | 65.4305 | 15.0418 | 14.6264 | 15.4108 | 16.9806 | 19.5857 | 23.0812 | 25.8078 | 26.7154 | 25.3909 | 23.1099 | 19.8605 | 16.673 | 2.217 | 2.1371 | 2.2904 | 2.6309 | 3.3114 | 4.5088 | 5.7361 | 6.2147 | 5.5288 | 4.5202 | 3.3927 | 2.5604 | 1.2757 | 5.5303 | 0.15 | -0.00086011
33.94 | 18.43 | 0.3 | 57.9862 | 37.1432 | 23.3665 | 10.4799 | 6.2423 | 1.6069 | 0.89973 | 2.5183 | 15.2595 | 36.8104 | 50.3583 | 65.4305 | 15.0418 | 14.6264 | 15.4108 | 16.9806 | 19.5857 | 23.0812 | 25.8078 | 26.7154 | 25.3909 | 23.1099 | 19.8605 | 16.673 | 2.217 | 2.1371 | 2.2904 | 2.6309 | 3.3114 | 4.5088 | 5.7361 | 6.2147 | 5.5288 | 4.5202 | 3.3927 | 2.5604 | 1.2757 | 3.0351 | 0.3 | -0.00026597
33.94 | 18.43 | 0.35 | 57.9862 | 37.1432 | 23.3665 | 10.4799 | 6.2423 | 1.6069 | 0.89973 | 2.5183 | 15.2595 | 36.8104 | 50.3583 | 65.4305 | 15.0418 | 14.6264 | 15.4108 | 16.9806 | 19.5857 | 23.0812 | 25.8078 | 26.7154 | 25.3909 | 23.1099 | 19.8605 | 16.673 | 2.217 | 2.1371 | 2.2904 | 2.6309 | 3.3114 | 4.5088 | 5.7361 | 6.2147 | 5.5288 | 4.5202 | 3.3927 | 2.5604 | 1.2757 | 2.5928 | 0.35 | 0.00060323
41.9 | 12.49 | 0.01 | 72.6196 | 69.508 | 65.0241 | 67.9816 | 48.1683 | 33.4376 | 20.5474 | 34.4276 | 72.2045 | 98.5046 | 112.2397 | 94.1211 | 6.8712 | 7.2615 | 9.7644 | 12.5607 | 17.0685 | 21.1409 | 24.0412 | 24.1227 | 20.2295 | 16.3049 | 11.4519 | 7.9603 | 1.0775 | 1.1153 | 1.3912 | 1.7808 | 2.6514 | 3.7988 | 4.9076 | 4.9431 | 3.5051 | 2.4786 | 1.6147 | 1.1863 | 5.2697 | 33.9362 | 0.01 | 0.00095678
41.9 | 12.49 | 0.1 | 72.6196 | 69.508 | 65.0241 | 67.9816 | 48.1683 | 33.4376 | 20.5474 | 34.4276 | 72.2045 | 98.5046 | 112.2397 | 94.1211 | 6.8712 | 7.2615 | 9.7644 | 12.5607 | 17.0685 | 21.1409 | 24.0412 | 24.1227 | 20.2295 | 16.3049 | 11.4519 | 7.9603 | 1.0775 | 1.1153 | 1.3912 | 1.7808 | 2.6514 | 3.7988 | 4.9076 | 4.9431 | 3.5051 | 2.4786 | 1.6147 | 1.1863 | 5.2697 | 11.198 | 0.099999 | -0.00096934
41.9 | 12.49 | 0.15 | 72.6196 | 69.508 | 65.0241 | 67.9816 | 48.1683 | 33.4376 | 20.5474 | 34.4276 | 72.2045 | 98.5046 | 112.2397 | 94.1211 | 6.8712 | 7.2615 | 9.7644 | 12.5607 | 17.0685 | 21.1409 | 24.0412 | 24.1227 | 20.2295 | 16.3049 | 11.4519 | 7.9603 | 1.0775 | 1.1153 | 1.3912 | 1.7808 | 2.6514 | 3.7988 | 4.9076 | 4.9431 | 3.5051 | 2.4786 | 1.6147 | 1.1863 | 5.2697 | 8.8847 | 0.15 | 0.00032444
41.9 | 12.49 | 0.3 | 72.6196 | 69.508 | 65.0241 | 67.9816 | 48.1683 | 33.4376 | 20.5474 | 34.4276 | 72.2045 | 98.5046 | 112.2397 | 94.1211 | 6.8712 | 7.2615 | 9.7644 | 12.5607 | 17.0685 | 21.1409 | 24.0412 | 24.1227 | 20.2295 | 16.3049 | 11.4519 | 7.9603 | 1.0775 | 1.1153 | 1.3912 | 1.7808 | 2.6514 | 3.7988 | 4.9076 | 4.9431 | 3.5051 | 2.4786 | 1.6147 | 1.1863 | 5.2697 | 5.7536 | 0.3 | -0.00044
41.9 | 12.49 | 0.35 | 72.6196 | 69.508 | 65.0241 | 67.9816 | 48.1683 | 33.4376 | 20.5474 | 34.4276 | 72.2045 | 98.5046 | 112.2397 | 94.1211 | 6.8712 | 7.2615 | 9.7644 | 12.5607 | 17.0685 | 21.1409 | 24.0412 | 24.1227 | 20.2295 | 16.3049 | 11.4519 | 7.9603 | 1.0775 | 1.1153 | 1.3912 | 1.7808 | 2.6514 | 3.7988 | 4.9076 | 4.9431 | 3.5051 | 2.4786 | 1.6147 | 1.1863 | 5.2697 | 5.1806 | 0.35 | 0.00036493
51.5 | -0.14 | 0.01 | 56.0905 | 39.2357 | 46.9909 | 47.4277 | 51.382 | 52.4694 | 49.1301 | 55.873 | 59.6174 | 62.3452 | 64.5852 | 62.1426 | 4.7621 | 4.7278 | 6.6346 | 8.7963 | 11.9752 | 14.9459 | 17.1709 | 16.9951 | 14.5911 | 11.3721 | 7.7477 | 5.4383 | 0.89444 | 0.89173 | 1.0553 | 1.2772 | 1.6911 | 2.1983 | 2.6755 | 2.6343 | 2.1305 | 1.6034 | 1.1642 | 0.94947 | 5.3615 | 26.4805 | 0.0099999 | -0.00055364
51.5 | -0.14 | 0.1 | 56.0905 | 39.2357 | 46.9909 | 47.4277 | 51.382 | 52.4694 | 49.1301 | 55.873 | 59.6174 | 62.3452 | 64.5852 | 62.1426 | 4.7621 | 4.7278 | 6.6346 | 8.7963 | 11.9752 | 14.9459 | 17.1709 | 16.9951 | 14.5911 | 11.3721 | 7.7477 | 5.4383 | 0.89444 | 0.89173 | 1.0553 | 1.2772 | 1.6911 | 2.1983 | 2.6755 | 2.6343 | 2.1305 | 1.6034 | 1.1642 | 0.94947 | 5.3615 | 8.9925 | 0.1 | 0.00036324
51.5 | -0.14 | 0.15 | 56.0905 | 39.2357 | 46.9909 | 47.4277 | 51.382 | 52.4694 | 49.1301 | 55.873 | 59.6174 | 62.3452 | 64.5852 | 62.1426 | 4.7621 | 4.7278 | 6.6346 | 8.7963 | 11.9752 | 14.9459 | 17.1709 | 16.9951 | 14.5911 | 11.3721 | 7.7477 | 5.4383 | 0.89444 | 0.89173 | 1.0553 | 1.2772 | 1.6911 | 2.1983 | 2.6755 | 2.6343 | 2.1305 | 1.6034 | 1.1642 | 0.94947 | 5.3615 | 7.1737 | 0.15 | 0.0001238
51.5 | -0.14 | 0.3 | 56.0905 | 39.2357 | 46.9909 | 47.4277 | 51.382 | 52.4694 | 49.1301 | 55.873 | 59.6174 | 62.3452 | 64.5852 | 62.1426 | 4.7621 | 4.7278 | 6.6346 | 8.7963 | 11.9752 | 14.9459 | 17.1709 | 16.9951 | 14.5911 | 11.3721 | 7.7477 | 5.4383 | 0.89444 | 0.89173 | 1.0553 | 1.2772 | 1.6911 | 2.1983 | 2.6755 | 2.6343 | 2.1305 | 1.6034 | 1.1642 | 0.94947 | 5.3615 | 4.6903 | 0.3 | -0.00057931
51.5 | -0.14 | 0.35 | 56.0905 | 39.2357 | 46.9909 | 47.4277 | 51.382 | 52.4694 | 49.1301 | 55.873 | 59.6174 | 62.3452 | 64.5852 | 62.1426 | 4.7621 | 4.7278 | 6.6346 | 8.7963 | 11.9752 | 14.9459 | 17.1709 | 16.9951 | 14.5911 | 11.3721 | 7.7477 | 5.4383 | 0.89444 | 0.89173 | 1.0553 | 1.2772 | 1.6911 | 2.1983 | 2.6755 | 2.6343 | 2.1305 | 1.6034 | 1.1642 | 0.94947 | 5.3615 | 4.2326 | 0.35 | -0.00035705

## P838-3 Sp.Att
Auxiliary data |  |  |  |  | Input values |  | Intermediate values |  |  |  | Results
Lat | Lon | Sat.lon. | Elevation angle | f | R0,01 | Polarization tilt angle
(°N) | (°E) | (°E) | θ(°) | (GHz) | (mm/h) | t(°) | kh | kv | ah | av | k | a | gR (dB/km)
51.5 | 359.86 | 1 | 31.0769 | 14.25 | 26.4805 | 0 | 0.039187 | 0.043451 | 1.1353 | 1.0591 | 0.039755 | 1.1242 | 1.5813
41.9 | 12.49 | 1 | 40.232 | 14.25 | 33.9362 | 0 | 0.039187 | 0.043451 | 1.1353 | 1.0591 | 0.040076 | 1.118 | 2.0617
33.94 | 18.43 | 1 | 46.3597 | 14.25 | 27.1359 | 0 | 0.039187 | 0.043451 | 1.1353 | 1.0591 | 0.040303 | 1.1138 | 1.5921
51.5 | 359.86 | 1 | 31.0769 | 14.25 | 26.4805 | 0 | 0.039187 | 0.043451 | 1.1353 | 1.0591 | 0.039755 | 1.1242 | 1.5813
41.9 | 12.49 | 1 | 40.232 | 14.25 | 33.9362 | 0 | 0.039187 | 0.043451 | 1.1353 | 1.0591 | 0.040076 | 1.118 | 2.0617
33.94 | 18.43 | 1 | 46.3597 | 14.25 | 27.1359 | 0 | 0.039187 | 0.043451 | 1.1353 | 1.0591 | 0.040303 | 1.1138 | 1.5921
51.5 | 359.86 | 1 | 31.0769 | 14.25 | 26.4805 | 0 | 0.039187 | 0.043451 | 1.1353 | 1.0591 | 0.039755 | 1.1242 | 1.5813
41.9 | 12.49 | 1 | 40.232 | 14.25 | 33.9362 | 0 | 0.039187 | 0.043451 | 1.1353 | 1.0591 | 0.040076 | 1.118 | 2.0617
33.94 | 18.43 | 1 | 46.3597 | 14.25 | 27.1359 | 0 | 0.039187 | 0.043451 | 1.1353 | 1.0591 | 0.040303 | 1.1138 | 1.5921
51.5 | 359.86 | 1 | 31.0769 | 14.25 | 26.4805 | 0 | 0.039187 | 0.043451 | 1.1353 | 1.0591 | 0.039755 | 1.1242 | 1.5813
41.9 | 12.49 | 1 | 40.232 | 14.25 | 33.9362 | 0 | 0.039187 | 0.043451 | 1.1353 | 1.0591 | 0.040076 | 1.118 | 2.0617
33.94 | 18.43 | 1 | 46.3597 | 14.25 | 27.1359 | 0 | 0.039187 | 0.043451 | 1.1353 | 1.0591 | 0.040303 | 1.1138 | 1.5921
51.5 | 359.86 | 1 | 31.0769 | 29 | 26.4805 | 0 | 0.2224 | 0.2124 | 0.95803 | 0.92032 | 0.22107 | 0.9532 | 5.0218
41.9 | 12.49 | 1 | 40.232 | 29 | 33.9362 | 0 | 0.2224 | 0.2124 | 0.95803 | 0.92032 | 0.22031 | 0.95044 | 6.2785
33.94 | 18.43 | 1 | 46.3597 | 29 | 27.1359 | 0 | 0.2224 | 0.2124 | 0.95803 | 0.92032 | 0.21978 | 0.94849 | 5.0314
51.5 | 359.86 | 1 | 31.0769 | 29 | 26.4805 | 0 | 0.2224 | 0.2124 | 0.95803 | 0.92032 | 0.22107 | 0.9532 | 5.0218
41.9 | 12.49 | 1 | 40.232 | 29 | 33.9362 | 0 | 0.2224 | 0.2124 | 0.95803 | 0.92032 | 0.22031 | 0.95044 | 6.2785
33.94 | 18.43 | 1 | 46.3597 | 29 | 27.1359 | 0 | 0.2224 | 0.2124 | 0.95803 | 0.92032 | 0.21978 | 0.94849 | 5.0314
51.5 | 359.86 | 1 | 31.0769 | 29 | 26.4805 | 0 | 0.2224 | 0.2124 | 0.95803 | 0.92032 | 0.22107 | 0.9532 | 5.0218
41.9 | 12.49 | 1 | 40.232 | 29 | 33.9362 | 0 | 0.2224 | 0.2124 | 0.95803 | 0.92032 | 0.22031 | 0.95044 | 6.2785
33.94 | 18.43 | 1 | 46.3597 | 29 | 27.1359 | 0 | 0.2224 | 0.2124 | 0.95803 | 0.92032 | 0.21978 | 0.94849 | 5.0314
51.5 | 359.86 | 1 | 31.0769 | 29 | 26.4805 | 0 | 0.2224 | 0.2124 | 0.95803 | 0.92032 | 0.22107 | 0.9532 | 5.0218
41.9 | 12.49 | 1 | 40.232 | 29 | 33.9362 | 0 | 0.2224 | 0.2124 | 0.95803 | 0.92032 | 0.22031 | 0.95044 | 6.2785
33.94 | 18.43 | 1 | 46.3597 | 29 | 27.1359 | 0 | 0.2224 | 0.2124 | 0.95803 | 0.92032 | 0.21978 | 0.94849 | 5.0314
22.9 | 316.77 | -100 | 22.2783 | 14.25 | 50.6393 | 0 | 0.039187 | 0.043451 | 1.1353 | 1.0591 | 0.039493 | 1.1293 | 3.3214
25.78 | 279.78 | -100 | 52.679 | 14.25 | 78.2995 | 0 | 0.039187 | 0.043451 | 1.1353 | 1.0591 | 0.040535 | 1.1094 | 5.115
22.9 | 316.77 | -100 | 22.2783 | 14.25 | 50.6393 | 0 | 0.039187 | 0.043451 | 1.1353 | 1.0591 | 0.039493 | 1.1293 | 3.3214
25.78 | 279.78 | -100 | 52.679 | 14.25 | 78.2995 | 0 | 0.039187 | 0.043451 | 1.1353 | 1.0591 | 0.040535 | 1.1094 | 5.115
22.9 | 316.77 | -100 | 22.2783 | 14.25 | 50.6393 | 0 | 0.039187 | 0.043451 | 1.1353 | 1.0591 | 0.039493 | 1.1293 | 3.3214
25.78 | 279.78 | -100 | 52.679 | 14.25 | 78.2995 | 0 | 0.039187 | 0.043451 | 1.1353 | 1.0591 | 0.040535 | 1.1094 | 5.115
22.9 | 316.77 | -100 | 22.2783 | 14.25 | 50.6393 | 0 | 0.039187 | 0.043451 | 1.1353 | 1.0591 | 0.039493 | 1.1293 | 3.3214
25.78 | 279.78 | -100 | 52.679 | 14.25 | 78.2995 | 0 | 0.039187 | 0.043451 | 1.1353 | 1.0591 | 0.040535 | 1.1094 | 5.115
22.9 | 316.77 | -100 | 22.2783 | 29 | 50.6393 | 0 | 0.2224 | 0.2124 | 0.95803 | 0.92032 | 0.22168 | 0.95543 | 9.4243
25.78 | 279.78 | -100 | 52.679 | 29 | 78.2995 | 0 | 0.2224 | 0.2124 | 0.95803 | 0.92032 | 0.21924 | 0.94648 | 13.5929
22.9 | 316.77 | -100 | 22.2783 | 29 | 50.6393 | 0 | 0.2224 | 0.2124 | 0.95803 | 0.92032 | 0.22168 | 0.95543 | 9.4243
25.78 | 279.78 | -100 | 52.679 | 29 | 78.2995 | 0 | 0.2224 | 0.2124 | 0.95803 | 0.92032 | 0.21924 | 0.94648 | 13.5929
22.9 | 316.77 | -100 | 22.2783 | 29 | 50.6393 | 0 | 0.2224 | 0.2124 | 0.95803 | 0.92032 | 0.22168 | 0.95543 | 9.4243
25.78 | 279.78 | -100 | 52.679 | 29 | 78.2995 | 0 | 0.2224 | 0.2124 | 0.95803 | 0.92032 | 0.21924 | 0.94648 | 13.5929
22.9 | 316.77 | -100 | 22.2783 | 29 | 50.6393 | 0 | 0.2224 | 0.2124 | 0.95803 | 0.92032 | 0.22168 | 0.95543 | 9.4243
25.78 | 279.78 | -100 | 52.679 | 29 | 78.2995 | 0 | 0.2224 | 0.2124 | 0.95803 | 0.92032 | 0.21924 | 0.94648 | 13.5929
28.72 | 77.3 | 100 | 48.2386 | 14.25 | 63.6267 | 90 | 0.039187 | 0.043451 | 1.1353 | 1.0591 | 0.042265 | 1.0787 | 3.729
3.13 | 101.7 | 100 | 85.8077 | 14.25 | 99.1356 | 90 | 0.039187 | 0.043451 | 1.1353 | 1.0591 | 0.04133 | 1.095 | 6.3407
9.05 | 38.7 | 100 | 20.1435 | 14.25 | 42.9101 | 90 | 0.039187 | 0.043451 | 1.1353 | 1.0591 | 0.043198 | 1.0632 | 2.3503
28.72 | 77.3 | 100 | 48.2386 | 14.25 | 63.6267 | 90 | 0.039187 | 0.043451 | 1.1353 | 1.0591 | 0.042265 | 1.0787 | 3.729
3.13 | 101.7 | 100 | 85.8077 | 14.25 | 99.1356 | 90 | 0.039187 | 0.043451 | 1.1353 | 1.0591 | 0.04133 | 1.095 | 6.3407
9.05 | 38.7 | 100 | 20.1435 | 14.25 | 42.9101 | 90 | 0.039187 | 0.043451 | 1.1353 | 1.0591 | 0.043198 | 1.0632 | 2.3503
28.72 | 77.3 | 100 | 48.2386 | 14.25 | 63.6267 | 90 | 0.039187 | 0.043451 | 1.1353 | 1.0591 | 0.042265 | 1.0787 | 3.729
3.13 | 101.7 | 100 | 85.8077 | 14.25 | 99.1356 | 90 | 0.039187 | 0.043451 | 1.1353 | 1.0591 | 0.04133 | 1.095 | 6.3407
9.05 | 38.7 | 100 | 20.1435 | 14.25 | 42.9101 | 90 | 0.039187 | 0.043451 | 1.1353 | 1.0591 | 0.043198 | 1.0632 | 2.3503
28.72 | 77.3 | 100 | 48.2386 | 14.25 | 63.6267 | 90 | 0.039187 | 0.043451 | 1.1353 | 1.0591 | 0.042265 | 1.0787 | 3.729
3.13 | 101.7 | 100 | 85.8077 | 14.25 | 99.1356 | 90 | 0.039187 | 0.043451 | 1.1353 | 1.0591 | 0.04133 | 1.095 | 6.3407
9.05 | 38.7 | 100 | 20.1435 | 14.25 | 42.9101 | 90 | 0.039187 | 0.043451 | 1.1353 | 1.0591 | 0.043198 | 1.0632 | 2.3503
28.72 | 77.3 | 100 | 48.2386 | 29 | 63.6267 | 90 | 0.2224 | 0.2124 | 0.95803 | 0.92032 | 0.21518 | 0.93117 | 10.2869
3.13 | 101.7 | 100 | 85.8077 | 29 | 99.1356 | 90 | 0.2224 | 0.2124 | 0.95803 | 0.92032 | 0.21737 | 0.93951 | 16.3184
9.05 | 38.7 | 100 | 20.1435 | 29 | 42.9101 | 90 | 0.2224 | 0.2124 | 0.95803 | 0.92032 | 0.21299 | 0.92266 | 6.8336
28.72 | 77.3 | 100 | 48.2386 | 29 | 63.6267 | 90 | 0.2224 | 0.2124 | 0.95803 | 0.92032 | 0.21518 | 0.93117 | 10.2869
3.13 | 101.7 | 100 | 85.8077 | 29 | 99.1356 | 90 | 0.2224 | 0.2124 | 0.95803 | 0.92032 | 0.21737 | 0.93951 | 16.3184
9.05 | 38.7 | 100 | 20.1435 | 29 | 42.9101 | 90 | 0.2224 | 0.2124 | 0.95803 | 0.92032 | 0.21299 | 0.92266 | 6.8336
28.72 | 77.3 | 100 | 48.2386 | 29 | 63.6267 | 90 | 0.2224 | 0.2124 | 0.95803 | 0.92032 | 0.21518 | 0.93117 | 10.2869
3.13 | 101.7 | 100 | 85.8077 | 29 | 99.1356 | 90 | 0.2224 | 0.2124 | 0.95803 | 0.92032 | 0.21737 | 0.93951 | 16.3184
9.05 | 38.7 | 100 | 20.1435 | 29 | 42.9101 | 90 | 0.2224 | 0.2124 | 0.95803 | 0.92032 | 0.21299 | 0.92266 | 6.8336
28.72 | 77.3 | 100 | 48.2386 | 29 | 63.6267 | 90 | 0.2224 | 0.2124 | 0.95803 | 0.92032 | 0.21518 | 0.93117 | 10.2869
3.13 | 101.7 | 100 | 85.8077 | 29 | 99.1356 | 90 | 0.2224 | 0.2124 | 0.95803 | 0.92032 | 0.21737 | 0.93951 | 16.3184
9.05 | 38.7 | 100 | 20.1435 | 29 | 42.9101 | 90 | 0.2224 | 0.2124 | 0.95803 | 0.92032 | 0.21299 | 0.92266 | 6.8336

## P839-4 Rain_Height
Input values |  | Intermediate results | Result
Lat | Lon | H0 | HR
(°N) | (°E) | (km) | (km)
3.133 | 101.7 | 4.598 | 4.958
22.9 | -43.23 | 3.7988 | 4.1588
23 | 30 | 4.168 | 4.528
25.78 | -80.22 | 4.2095 | 4.5695
28.717 | 77.3 | 4.8982 | 5.2582
33.94 | 18.43 | 2.2033 | 2.5633
41.9 | 12.49 | 2.6875 | 3.0475
51.5 | -0.14 | 2.0927 | 2.4527

## P840-7 Lred
Input values |  |  | Result | Input values |  |  | Result
Lat | Lon | P | Lred(p) | Lat | Lon | P | Lred(p) | Lred(p) | Lred(p) | Lred(p)
(°N) | (°E) | (%) | avg. year, (kg/m2) | (°N) | (°E) | (%) | February (m=2) | May (m=5) | August (m=8) | November (m=11)
3.133 | 101.7 | 0.1 | 3.8053 | 3.133 | 101.7 | 1 | 3.0322 | 3.4289 | 3.1116 | 3.635
3.133 | 101.7 | 0.15 | 3.7445 | 3.133 | 101.7 | 1.5 | 2.8 | 3.2188 | 2.9207 | 3.5268
3.133 | 101.7 | 0.3 | 3.631 | 3.133 | 101.7 | 3 | 2.3201 | 2.7884 | 2.5232 | 3.3173
3.133 | 101.7 | 0.35 | 3.5949 | 3.133 | 101.7 | 3.5 | 2.1826 | 2.6512 | 2.4077 | 3.2541
22.9 | -43.23 | 0.1 | 2.8299 | 22.9 | -43.23 | 1 | 0.40179 | 1.67 | 0.69419 | 2.037
22.9 | -43.23 | 0.15 | 2.6154 | 22.9 | -43.23 | 1.5 | 0.29877 | 1.1929 | 0.48717 | 1.5475
22.9 | -43.23 | 0.3 | 2.1526 | 22.9 | -43.23 | 3 | 0.15631 | 0.55162 | 0.25297 | 0.88196
22.9 | -43.23 | 0.35 | 2.0304 | 22.9 | -43.23 | 3.5 | 0.1373 | 0.45745 | 0.22642 | 0.79484
23 | 30 | 0.1 | 0.44382 | 23 | 30 | 1 | 0.029109 | 0.29018 | 0.17499 | 0.00019431
23 | 30 | 0.15 | 0.36776 | 23 | 30 | 1.5 | 0.017344 | 0.22249 | 0.12039 | 8.0647e-05
23 | 30 | 0.3 | 0.2525 | 23 | 30 | 3 | 0.0011052 | 0.10863 | 0.043349 | 0
23 | 30 | 0.35 | 0.23048 | 23 | 30 | 3.5 | 0.00077167 | 0.092044 | 0.033991 | 0
25.78 | -80.22 | 0.1 | 3.5293 | 25.78 | -80.22 | 1 | 1.2024 | 2.3762 | 2.52 | 1.9169
25.78 | -80.22 | 0.15 | 3.3681 | 25.78 | -80.22 | 1.5 | 0.93832 | 1.9841 | 2.1641 | 1.4952
25.78 | -80.22 | 0.3 | 3.09 | 25.78 | -80.22 | 3 | 0.5089 | 1.2273 | 1.5631 | 0.85255
25.78 | -80.22 | 0.35 | 2.9828 | 25.78 | -80.22 | 3.5 | 0.45486 | 1.048 | 1.4202 | 0.75091
28.717 | 77.3 | 0.1 | 4.2307 | 28.717 | 77.3 | 1 | 0.71481 | 0.32135 | 3.678 | 0.15956
28.717 | 77.3 | 0.15 | 4.005 | 28.717 | 77.3 | 1.5 | 0.57567 | 0.22731 | 3.4689 | 0.1032
28.717 | 77.3 | 0.3 | 3.6419 | 28.717 | 77.3 | 3 | 0.36199 | 0.11397 | 3.0445 | 0.025207
28.717 | 77.3 | 0.35 | 3.5501 | 28.717 | 77.3 | 3.5 | 0.31742 | 0.097695 | 2.8891 | 0.019569
33.94 | 18.43 | 0.1 | 1.4763 | 33.94 | 18.43 | 1 | 0.65067 | 0.90385 | 0.090067 | 0.89638
33.94 | 18.43 | 0.15 | 1.3427 | 33.94 | 18.43 | 1.5 | 0.54972 | 0.75434 | 0.057007 | 0.76684
33.94 | 18.43 | 0.3 | 1.1176 | 33.94 | 18.43 | 3 | 0.36749 | 0.51017 | 0.015009 | 0.53928
33.94 | 18.43 | 0.35 | 1.0613 | 33.94 | 18.43 | 3.5 | 0.32965 | 0.4607 | 0.01153 | 0.48288
41.9 | 12.49 | 0.1 | 1.4985 | 41.9 | 12.49 | 1 | 0.68788 | 0.87508 | 0.59775 | 1.184
41.9 | 12.49 | 0.15 | 1.4114 | 41.9 | 12.49 | 1.5 | 0.62147 | 0.74952 | 0.46846 | 1.0554
41.9 | 12.49 | 0.3 | 1.2542 | 41.9 | 12.49 | 3 | 0.48793 | 0.56329 | 0.28005 | 0.81359
41.9 | 12.49 | 0.35 | 1.2142 | 41.9 | 12.49 | 3.5 | 0.45484 | 0.52731 | 0.24701 | 0.75939
51.5 | -0.14 | 0.1 | 1.9033 | 51.5 | -0.14 | 1 | 0.98952 | 1.0447 | 1.5825 | 1.209
51.5 | -0.14 | 0.15 | 1.8038 | 51.5 | -0.14 | 1.5 | 0.87033 | 0.92578 | 1.3587 | 1.0456
51.5 | -0.14 | 0.3 | 1.6413 | 51.5 | -0.14 | 3 | 0.66538 | 0.74899 | 0.98063 | 0.79708
51.5 | -0.14 | 0.35 |  | 51.5 | -0.14 | 3.5 | 0.61753 | 0.69233 | 0.9073 | 0.74987

## P840-7 A_Clouds
Inputs | [6 empty] | Intermediate values |  |  |  |  | Result
hs - P.1511 | Sat.lon. | Lat | Lon | f | Elevation angle | P | ε' | ε'' | η | Kl | Lred(p) | Ac
(km) | (°E) | (°N) | (°E) | (GHz) | θ(°) | (%) |  |  |  | (dB/Km) | (kg/m2) | (dB)
0.069164 | 1 | 51.5 | -0.14 | 14.25 | 31.0769 | 1 | 28.884 | 36.9061 | 0.83683 | 0.18599 | 1.2633 | 0.45517
0.056701 | 1 | 41.9 | 12.49 | 14.25 | 40.232 | 1 | 28.884 | 36.9061 | 0.83683 | 0.18599 | 0.91467 | 0.26339
0 | 1 | 33.94 | 18.43 | 14.25 | 46.3597 | 1 | 28.884 | 36.9061 | 0.83683 | 0.18599 | 0.73072 | 0.18779
0.069164 | 1 | 51.5 | -0.14 | 14.25 | 31.0769 | 0.5 | 28.884 | 36.9061 | 0.83683 | 0.18599 | 1.4837 | 0.53457
0.056701 | 1 | 41.9 | 12.49 | 14.25 | 40.232 | 0.5 | 28.884 | 36.9061 | 0.83683 | 0.18599 | 1.1218 | 0.32304
0 | 1 | 33.94 | 18.43 | 14.25 | 46.3597 | 0.5 | 28.884 | 36.9061 | 0.83683 | 0.18599 | 0.93089 | 0.23924
0.069164 | 1 | 51.5 | -0.14 | 14.25 | 31.0769 | 0.3 | 28.884 | 36.9061 | 0.83683 | 0.18599 | 1.6413 | 0.59137
0.056701 | 1 | 41.9 | 12.49 | 14.25 | 40.232 | 0.3 | 28.884 | 36.9061 | 0.83683 | 0.18599 | 1.2542 | 0.36115
0 | 1 | 33.94 | 18.43 | 14.25 | 46.3597 | 0.3 | 28.884 | 36.9061 | 0.83683 | 0.18599 | 1.1176 | 0.28723
0.069164 | 1 | 51.5 | -0.14 | 14.25 | 31.0769 | 0.2 | 28.884 | 36.9061 | 0.83683 | 0.18599 | 1.7332 | 0.62449
0.056701 | 1 | 41.9 | 12.49 | 14.25 | 40.232 | 0.2 | 28.884 | 36.9061 | 0.83683 | 0.18599 | 1.3497 | 0.38864
0 | 1 | 33.94 | 18.43 | 14.25 | 46.3597 | 0.2 | 28.884 | 36.9061 | 0.83683 | 0.18599 | 1.2479 | 0.3207
0.069164 | 1 | 51.5 | -0.14 | 29 | 31.0769 | 1 | 12.9309 | 23.1743 | 0.64429 | 0.72425 | 1.2633 | 1.7725
0.056701 | 1 | 41.9 | 12.49 | 29 | 40.232 | 1 | 12.9309 | 23.1743 | 0.64429 | 0.72425 | 0.91467 | 1.0256
0 | 1 | 33.94 | 18.43 | 29 | 46.3597 | 1 | 12.9309 | 23.1743 | 0.64429 | 0.72425 | 0.73072 | 0.73129
0.069164 | 1 | 51.5 | -0.14 | 29 | 31.0769 | 0.5 | 12.9309 | 23.1743 | 0.64429 | 0.72425 | 1.4837 | 2.0817
0.056701 | 1 | 41.9 | 12.49 | 29 | 40.232 | 0.5 | 12.9309 | 23.1743 | 0.64429 | 0.72425 | 1.1218 | 1.2579
0 | 1 | 33.94 | 18.43 | 29 | 46.3597 | 0.5 | 12.9309 | 23.1743 | 0.64429 | 0.72425 | 0.93089 | 0.93161
0.069164 | 1 | 51.5 | -0.14 | 29 | 31.0769 | 0.3 | 12.9309 | 23.1743 | 0.64429 | 0.72425 | 1.6413 | 2.3028
0.056701 | 1 | 41.9 | 12.49 | 29 | 40.232 | 0.3 | 12.9309 | 23.1743 | 0.64429 | 0.72425 | 1.2542 | 1.4063
0 | 1 | 33.94 | 18.43 | 29 | 46.3597 | 0.3 | 12.9309 | 23.1743 | 0.64429 | 0.72425 | 1.1176 | 1.1185
0.069164 | 1 | 51.5 | -0.14 | 29 | 31.0769 | 0.2 | 12.9309 | 23.1743 | 0.64429 | 0.72425 | 1.7332 | 2.4318
0.056701 | 1 | 41.9 | 12.49 | 29 | 40.232 | 0.2 | 12.9309 | 23.1743 | 0.64429 | 0.72425 | 1.3497 | 1.5134
0 | 1 | 33.94 | 18.43 | 29 | 46.3597 | 0.2 | 12.9309 | 23.1743 | 0.64429 | 0.72425 | 1.2479 | 1.2488
0 | -100 | 22.9 | -43.23 | 14.25 | 22.2783 | 1 | 28.884 | 36.9061 | 0.83683 | 0.18599 | 1.1044 | 0.54183
7.5107e-05 | -100 | 25.78 | -80.22 | 14.25 | 52.679 | 1 | 28.884 | 36.9061 | 0.83683 | 0.18599 | 2.2798 | 0.53318
0 | -100 | 22.9 | -43.23 | 14.25 | 22.2783 | 0.5 | 28.884 | 36.9061 | 0.83683 | 0.18599 | 1.7478 | 0.85747
7.5107e-05 | -100 | 25.78 | -80.22 | 14.25 | 52.679 | 0.5 | 28.884 | 36.9061 | 0.83683 | 0.18599 | 2.7347 | 0.63957
0 | -100 | 22.9 | -43.23 | 14.25 | 22.2783 | 0.3 | 28.884 | 36.9061 | 0.83683 | 0.18599 | 2.1526 | 1.056
7.5107e-05 | -100 | 25.78 | -80.22 | 14.25 | 52.679 | 0.3 | 28.884 | 36.9061 | 0.83683 | 0.18599 | 3.09 | 0.72267
0 | -100 | 22.9 | -43.23 | 14.25 | 22.2783 | 0.2 | 28.884 | 36.9061 | 0.83683 | 0.18599 | 2.4632 | 1.2084
7.5107e-05 | -100 | 25.78 | -80.22 | 14.25 | 52.679 | 0.2 | 28.884 | 36.9061 | 0.83683 | 0.18599 | 3.2537 | 0.76094
0 | -100 | 22.9 | -43.23 | 29 | 22.2783 | 1 | 12.9309 | 23.1743 | 0.64429 | 0.72425 | 1.1044 | 2.1099
7.5107e-05 | -100 | 25.78 | -80.22 | 29 | 52.679 | 1 | 12.9309 | 23.1743 | 0.64429 | 0.72425 | 2.2798 | 2.0762
0 | -100 | 22.9 | -43.23 | 29 | 22.2783 | 0.5 | 12.9309 | 23.1743 | 0.64429 | 0.72425 | 1.7478 | 3.3391
7.5107e-05 | -100 | 25.78 | -80.22 | 29 | 52.679 | 0.5 | 12.9309 | 23.1743 | 0.64429 | 0.72425 | 2.7347 | 2.4905
0 | -100 | 22.9 | -43.23 | 29 | 22.2783 | 0.3 | 12.9309 | 23.1743 | 0.64429 | 0.72425 | 2.1526 | 4.1123
7.5107e-05 | -100 | 25.78 | -80.22 | 29 | 52.679 | 0.3 | 12.9309 | 23.1743 | 0.64429 | 0.72425 | 3.09 | 2.8141
0 | -100 | 22.9 | -43.23 | 29 | 22.2783 | 0.2 | 12.9309 | 23.1743 | 0.64429 | 0.72425 | 2.4632 | 4.7058
7.5107e-05 | -100 | 25.78 | -80.22 | 29 | 52.679 | 0.2 | 12.9309 | 23.1743 | 0.64429 | 0.72425 | 3.2537 | 2.9632
0.21756 | 100 | 28.72 | 77.3 | 14.25 | 48.2412 | 1 | 28.884 | 36.9061 | 0.83683 | 0.18599 | 2.7498 | 0.6856
0.2361 | 100 | 3.13 | 101.7 | 14.25 | 85.8046 | 1 | 28.884 | 36.9061 | 0.83683 | 0.18599 | 3.3362 | 0.62215
2.45 | 100 | 9.05 | 38.7 | 14.25 | 20.1435 | 1 | 28.884 | 36.9061 | 0.83683 | 0.18599 | 1.2177 | 0.65765
0.21756 | 100 | 28.72 | 77.3 | 14.25 | 48.2412 | 0.5 | 28.884 | 36.9061 | 0.83683 | 0.18599 | 3.3362 | 0.83179
0.2361 | 100 | 3.13 | 101.7 | 14.25 | 85.8046 | 0.5 | 28.884 | 36.9061 | 0.83683 | 0.18599 | 3.5118 | 0.6549
2.45 | 100 | 9.05 | 38.7 | 14.25 | 20.1435 | 0.5 | 28.884 | 36.9061 | 0.83683 | 0.18599 | 1.3297 | 0.71816
0.21756 | 100 | 28.72 | 77.3 | 14.25 | 48.2412 | 0.3 | 28.884 | 36.9061 | 0.83683 | 0.18599 | 3.6407 | 0.90773
0.2361 | 100 | 3.13 | 101.7 | 14.25 | 85.8046 | 0.3 | 28.884 | 36.9061 | 0.83683 | 0.18599 | 3.6312 | 0.67716
2.45 | 100 | 9.05 | 38.7 | 14.25 | 20.1435 | 0.3 | 28.884 | 36.9061 | 0.83683 | 0.18599 | 1.3932 | 0.75244
0.21756 | 100 | 28.72 | 77.3 | 14.25 | 48.2412 | 0.2 | 28.884 | 36.9061 | 0.83683 | 0.18599 | 3.8436 | 0.9583
0.2361 | 100 | 3.13 | 101.7 | 14.25 | 85.8046 | 0.2 | 28.884 | 36.9061 | 0.83683 | 0.18599 | 3.7017 | 0.69031
2.45 | 100 | 9.05 | 38.7 | 14.25 | 20.1435 | 0.2 | 28.884 | 36.9061 | 0.83683 | 0.18599 | 1.4278 | 0.77112
0.21756 | 100 | 28.72 | 77.3 | 29 | 48.2412 | 1 | 12.9309 | 23.1743 | 0.64429 | 0.72425 | 2.7498 | 2.6698
0.2361 | 100 | 3.13 | 101.7 | 29 | 85.8046 | 1 | 12.9309 | 23.1743 | 0.64429 | 0.72425 | 3.3362 | 2.4227
2.45 | 100 | 9.05 | 38.7 | 29 | 20.1435 | 1 | 12.9309 | 23.1743 | 0.64429 | 0.72425 | 1.2177 | 2.5609
0.21756 | 100 | 28.72 | 77.3 | 29 | 48.2412 | 0.5 | 12.9309 | 23.1743 | 0.64429 | 0.72425 | 3.3362 | 3.2391
0.2361 | 100 | 3.13 | 101.7 | 29 | 85.8046 | 0.5 | 12.9309 | 23.1743 | 0.64429 | 0.72425 | 3.5118 | 2.5502
2.45 | 100 | 9.05 | 38.7 | 29 | 20.1435 | 0.5 | 12.9309 | 23.1743 | 0.64429 | 0.72425 | 1.3297 | 2.7966
0.21756 | 100 | 28.72 | 77.3 | 29 | 48.2412 | 0.3 | 12.9309 | 23.1743 | 0.64429 | 0.72425 | 3.6407 | 3.5348
0.2361 | 100 | 3.13 | 101.7 | 29 | 85.8046 | 0.3 | 12.9309 | 23.1743 | 0.64429 | 0.72425 | 3.6312 | 2.6369
2.45 | 100 | 9.05 | 38.7 | 29 | 20.1435 | 0.3 | 12.9309 | 23.1743 | 0.64429 | 0.72425 | 1.3932 | 2.9301
0.21756 | 100 | 28.72 | 77.3 | 29 | 48.2412 | 0.2 | 12.9309 | 23.1743 | 0.64429 | 0.72425 | 3.8436 | 3.7317
0.2361 | 100 | 3.13 | 101.7 | 29 | 85.8046 | 0.2 | 12.9309 | 23.1743 | 0.64429 | 0.72425 | 3.7017 | 2.6881
2.45 | 100 | 9.05 | 38.7 | 29 | 20.1435 | 0.2 | 12.9309 | 23.1743 | 0.64429 | 0.72425 | 1.4278 | 3.0028

## P618-13 A_Rain
Input values | [7 empty] | Intermediate values | [9 empty] | Result
Lat | Lon | Sat.lon. | hs (km) | f | Elevation angle | Polarization tilt angle | P | hr | R0,01 | Ls | LG | gR | r0,01 | n0,01 | LE | A0.01 | Beta | Ap
(°N) | (°E) | (°E) | (p. 1511) | (GHz) | θ(°) | t(°) | (%) | (km) | (mm/h) | (km) | (km) | (dB/km) |  |  | (km) | (dB) |  | (dB)
51.5 | -0.14 | 1 | 0.069164 | 14.25 | 31.0769 | 0 | 1 | 2.4527 | 26.4805 | 4.6176 | 3.9549 | 1.5813 | 0.87961 | 1.0475 | 4.2546 | 6.7278 | 0 | 0.48915
41.9 | 12.49 | 1 | 0.056701 | 14.25 | 40.232 | 0 | 1 | 3.0475 | 33.9362 | 4.6305 | 3.5351 | 2.0617 | 0.84878 | 1.0126 | 3.9797 | 8.205 | 0 | 0.62159
33.94 | 18.43 | 1 | 0 | 14.25 | 46.3597 | 0 | 1 | 2.5633 | 27.1359 | 3.542 | 2.4444 | 1.5921 | 0.97042 | 1.0858 | 3.7321 | 5.9418 | 0 | 0.42102
51.5 | -0.14 | 1 | 0.069164 | 14.25 | 31.0769 | 0 | 0.1 | 2.4527 | 26.4805 | 4.6176 | 3.9549 | 1.5813 | 0.87961 | 1.0475 | 4.2546 | 6.7278 | 0 | 2.1609
41.9 | 12.49 | 1 | 0.056701 | 14.25 | 40.232 | 0 | 0.1 | 3.0475 | 33.9362 | 4.6305 | 3.5351 | 2.0617 | 0.84878 | 1.0126 | 3.9797 | 8.205 | 0 | 2.6902
33.94 | 18.43 | 1 | 0 | 14.25 | 46.3597 | 0 | 0.1 | 2.5633 | 27.1359 | 3.542 | 2.4444 | 1.5921 | 0.97042 | 1.0858 | 3.7321 | 5.9418 | 0.0103 | 1.9134
51.5 | -0.14 | 1 | 0.069164 | 14.25 | 31.0769 | 0 | 0.01 | 2.4527 | 26.4805 | 4.6176 | 3.9549 | 1.5813 | 0.87961 | 1.0475 | 4.2546 | 6.7278 | 0 | 6.7278
41.9 | 12.49 | 1 | 0.056701 | 14.25 | 40.232 | 0 | 0.01 | 3.0475 | 33.9362 | 4.6305 | 3.5351 | 2.0617 | 0.84878 | 1.0126 | 3.9797 | 8.205 | 0 | 8.205
33.94 | 18.43 | 1 | 0 | 14.25 | 46.3597 | 0 | 0.01 | 2.5633 | 27.1359 | 3.542 | 2.4444 | 1.5921 | 0.97042 | 1.0858 | 3.7321 | 5.9418 | 0.0103 | 5.9418
51.5 | -0.14 | 1 | 0.069164 | 14.25 | 31.0769 | 0 | 0.001 | 2.4527 | 26.4805 | 4.6176 | 3.9549 | 1.5813 | 0.87961 | 1.0475 | 4.2546 | 6.7278 | 0 | 14.7618
41.9 | 12.49 | 1 | 0.056701 | 14.25 | 40.232 | 0 | 0.001 | 3.0475 | 33.9362 | 4.6305 | 3.5351 | 2.0617 | 0.84878 | 1.0126 | 3.9797 | 8.205 | 0 | 17.6364
33.94 | 18.43 | 1 | 0 | 14.25 | 46.3597 | 0 | 0.001 | 2.5633 | 27.1359 | 3.542 | 2.4444 | 1.5921 | 0.97042 | 1.0858 | 3.7321 | 5.9418 | 0.0103 | 12.9815
51.5 | -0.14 | 1 | 0.069164 | 29 | 31.0769 | 0 | 1 | 2.4527 | 26.4805 | 4.6176 | 3.9549 | 5.0218 | 0.79012 | 1.2657 | 4.618 | 23.1908 | 0 | 2.179
41.9 | 12.49 | 1 | 0.056701 | 29 | 40.232 | 0 | 1 | 3.0475 | 33.9362 | 4.6305 | 3.5351 | 6.2785 | 0.76764 | 1.2849 | 4.5671 | 28.6745 | 0 | 2.8154
33.94 | 18.43 | 1 | 0 | 29 | 46.3597 | 0 | 1 | 2.5633 | 27.1359 | 3.542 | 2.4444 | 5.0314 | 0.88431 | 1.3483 | 4.2232 | 21.2486 | 0 | 1.9606
51.5 | -0.14 | 1 | 0.069164 | 29 | 31.0769 | 0 | 0.1 | 2.4527 | 26.4805 | 4.6176 | 3.9549 | 5.0218 | 0.79012 | 1.2657 | 4.618 | 23.1908 | 0 | 8.4678
41.9 | 12.49 | 1 | 0.056701 | 29 | 40.232 | 0 | 0.1 | 3.0475 | 33.9362 | 4.6305 | 3.5351 | 6.2785 | 0.76764 | 1.2849 | 4.5671 | 28.6745 | 0 | 10.7029
33.94 | 18.43 | 1 | 0 | 29 | 46.3597 | 0 | 0.1 | 2.5633 | 27.1359 | 3.542 | 2.4444 | 5.0314 | 0.88431 | 1.3483 | 4.2232 | 21.2486 | 0.0103 | 7.8083
51.5 | -0.14 | 1 | 0.069164 | 29 | 31.0769 | 0 | 0.01 | 2.4527 | 26.4805 | 4.6176 | 3.9549 | 5.0218 | 0.79012 | 1.2657 | 4.618 | 23.1908 | 0 | 23.1908
41.9 | 12.49 | 1 | 0.056701 | 29 | 40.232 | 0 | 0.01 | 3.0475 | 33.9362 | 4.6305 | 3.5351 | 6.2785 | 0.76764 | 1.2849 | 4.5671 | 28.6745 | 0 | 28.6745
33.94 | 18.43 | 1 | 0 | 29 | 46.3597 | 0 | 0.01 | 2.5633 | 27.1359 | 3.542 | 2.4444 | 5.0314 | 0.88431 | 1.3483 | 4.2232 | 21.2486 | 0.0103 | 21.2486
51.5 | -0.14 | 1 | 0.069164 | 29 | 31.0769 | 0 | 0.001 | 2.4527 | 26.4805 | 4.6176 | 3.9549 | 5.0218 | 0.79012 | 1.2657 | 4.618 | 23.1908 | 0 | 44.7601
41.9 | 12.49 | 1 | 0.056701 | 29 | 40.232 | 0 | 0.001 | 3.0475 | 33.9362 | 4.6305 | 3.5351 | 6.2785 | 0.76764 | 1.2849 | 4.5671 | 28.6745 | 0 | 54.1402
33.94 | 18.43 | 1 | 0 | 29 | 46.3597 | 0 | 0.001 | 2.5633 | 27.1359 | 3.542 | 2.4444 | 5.0314 | 0.88431 | 1.3483 | 4.2232 | 21.2486 | 0.0103 | 40.6813
22.9 | -43.23 | -100 | 0 | 14.25 | 22.2783 | 0 | 1 | 4.1588 | 50.6393 | 10.97 | 10.1511 | 3.3214 | 0.54952 | 0.94617 | 5.7037 | 18.9441 | 0 | 1.7069
25.78 | -80.22 | -100 | 7.5107e-05 | 14.25 | 52.679 | 0 | 1 | 4.5695 | 78.2995 | 5.7458 | 3.4836 | 5.115 | 0.66998 | 0.83522 | 3.2153 | 16.4462 | 0 | 1.439
22.9 | -43.23 | -100 | 0 | 14.25 | 22.2783 | 0 | 0.1 | 4.1588 | 50.6393 | 10.97 | 10.1511 | 3.3214 | 0.54952 | 0.94617 | 5.7037 | 18.9441 | 0.2543 | 8.2716
25.78 | -80.22 | -100 | 7.5107e-05 | 14.25 | 52.679 | 0 | 0.1 | 4.5695 | 78.2995 | 5.7458 | 3.4836 | 5.115 | 0.66998 | 0.83522 | 3.2153 | 16.4462 | 0.0511 | 6.3042
22.9 | -43.23 | -100 | 0 | 14.25 | 22.2783 | 0 | 0.01 | 4.1588 | 50.6393 | 10.97 | 10.1511 | 3.3214 | 0.54952 | 0.94617 | 5.7037 | 18.9441 | 0.2543 | 18.9441
25.78 | -80.22 | -100 | 7.5107e-05 | 14.25 | 52.679 | 0 | 0.01 | 4.5695 | 78.2995 | 5.7458 | 3.4836 | 5.115 | 0.66998 | 0.83522 | 3.2153 | 16.4462 | 0.0511 | 16.4462
22.9 | -43.23 | -100 | 0 | 14.25 | 22.2783 | 0 | 0.001 | 4.1588 | 50.6393 | 10.97 | 10.1511 | 3.3214 | 0.54952 | 0.94617 | 5.7037 | 18.9441 | 0.2543 | 29.9117
25.78 | -80.22 | -100 | 7.5107e-05 | 14.25 | 52.679 | 0 | 0.001 | 4.5695 | 78.2995 | 5.7458 | 3.4836 | 5.115 | 0.66998 | 0.83522 | 3.2153 | 16.4462 | 0.0511 | 29.9577
22.9 | -43.23 | -100 | 0 | 29 | 22.2783 | 0 | 1 | 4.1588 | 50.6393 | 10.97 | 10.1511 | 9.4243 | 0.49099 | 1.1746 | 6.3268 | 59.6258 | 0 | 6.8134
25.78 | -80.22 | -100 | 7.5107e-05 | 29 | 52.679 | 0 | 1 | 4.5695 | 78.2995 | 5.7458 | 3.4836 | 13.5929 | 0.61841 | 1.212 | 4.3067 | 58.5399 | 0 | 6.6639
22.9 | -43.23 | -100 | 0 | 29 | 22.2783 | 0 | 0.1 | 4.1588 | 50.6393 | 10.97 | 10.1511 | 9.4243 | 0.49099 | 1.1746 | 6.3268 | 59.6258 | 0.2543 | 29.319
25.78 | -80.22 | -100 | 7.5107e-05 | 29 | 52.679 | 0 | 0.1 | 4.5695 | 78.2995 | 5.7458 | 3.4836 | 13.5929 | 0.61841 | 1.212 | 4.3067 | 58.5399 | 0.0511 | 25.5946
22.9 | -43.23 | -100 | 0 | 29 | 22.2783 | 0 | 0.01 | 4.1588 | 50.6393 | 10.97 | 10.1511 | 9.4243 | 0.49099 | 1.1746 | 6.3268 | 59.6258 | 0.2543 | 59.6258
25.78 | -80.22 | -100 | 7.5107e-05 | 29 | 52.679 | 0 | 0.01 | 4.5695 | 78.2995 | 5.7458 | 3.4836 | 13.5929 | 0.61841 | 1.212 | 4.3067 | 58.5399 | 0.0511 | 58.5399
22.9 | -43.23 | -100 | 0 | 29 | 22.2783 | 0 | 0.001 | 4.1588 | 50.6393 | 10.97 | 10.1511 | 9.4243 | 0.49099 | 1.1746 | 6.3268 | 59.6258 | 0.2543 | 83.5996
25.78 | -80.22 | -100 | 7.5107e-05 | 29 | 52.679 | 0 | 0.001 | 4.5695 | 78.2995 | 5.7458 | 3.4836 | 13.5929 | 0.61841 | 1.212 | 4.3067 | 58.5399 | 0.0511 | 93.4894
28.717 | 77.3 | 100 | 0.21756 | 14.25 | 48.2412 | 90 | 1 | 5.2582 | 63.6189 | 6.7573 | 4.5003 | 3.7285 | 0.68192 | 0.86486 | 3.9852 | 14.859 | 0 | 1.2731
3.133 | 101.7 | 100 | 0.2361 | 14.25 | 85.8046 | 90 | 1 | 4.958 | 99.1512 | 4.7346 | 0.34637 | 6.3417 | 0.8958 | 0.78215 | 3.3173 | 21.0374 | 0 | 1.9371
9.05 | 38.7 | 100 | 2.45 | 14.25 | 20.1435 | 90 | 1 | 4.7839 | 42.9101 | 6.7773 | 6.3627 | 2.3503 | 0.7047 | 1.1235 | 5.3657 | 12.6112 | 0 | 1.0444
28.717 | 77.3 | 100 | 0.21756 | 14.25 | 48.2412 | 90 | 0.1 | 5.2582 | 63.6189 | 6.7573 | 4.5003 | 3.7285 | 0.68192 | 0.86486 | 3.9852 | 14.859 | 0.036415 | 5.481
3.133 | 101.7 | 100 | 0.2361 | 14.25 | 85.8046 | 90 | 0.1 | 4.958 | 99.1512 | 4.7346 | 0.34637 | 6.3417 | 0.8958 | 0.78215 | 3.3173 | 21.0374 | 0.16434 | 10.6799
9.05 | 38.7 | 100 | 2.45 | 14.25 | 20.1435 | 90 | 0.1 | 4.7839 | 42.9101 | 6.7773 | 6.3627 | 2.3503 | 0.7047 | 1.1235 | 5.3657 | 12.6112 | 0.47117 | 6.051
28.717 | 77.3 | 100 | 0.21756 | 14.25 | 48.2412 | 90 | 0.01 | 5.2582 | 63.6189 | 6.7573 | 4.5003 | 3.7285 | 0.68192 | 0.86486 | 3.9852 | 14.859 | 0.036415 | 14.859
3.133 | 101.7 | 100 | 0.2361 | 14.25 | 85.8046 | 90 | 0.01 | 4.958 | 99.1512 | 4.7346 | 0.34637 | 6.3417 | 0.8958 | 0.78215 | 3.3173 | 21.0374 | 0.16434 | 21.0374
9.05 | 38.7 | 100 | 2.45 | 14.25 | 20.1435 | 90 | 0.01 | 4.7839 | 42.9101 | 6.7773 | 6.3627 | 2.3503 | 0.7047 | 1.1235 | 5.3657 | 12.6112 | 0.47117 | 12.6112
28.717 | 77.3 | 100 | 0.21756 | 14.25 | 48.2412 | 90 | 0.001 | 5.2582 | 63.6189 | 6.7573 | 4.5003 | 3.7285 | 0.68192 | 0.86486 | 3.9852 | 14.859 | 0.036415 | 28.2137
3.133 | 101.7 | 100 | 0.2361 | 14.25 | 85.8046 | 90 | 0.001 | 4.958 | 99.1512 | 4.7346 | 0.34637 | 6.3417 | 0.8958 | 0.78215 | 3.3173 | 21.0374 | 0.16434 | 28.1334
9.05 | 38.7 | 100 | 2.45 | 14.25 | 20.1435 | 90 | 0.001 | 4.7839 | 42.9101 | 6.7773 | 6.3627 | 2.3503 | 0.7047 | 1.1235 | 5.3657 | 12.6112 | 0.47117 | 17.8505
28.717 | 77.3 | 100 | 0.21756 | 29 | 48.2412 | 90 | 1 | 5.2582 | 63.6189 | 6.7573 | 4.5003 | 10.2858 | 0.62286 | 1.2192 | 5.1315 | 52.7819 | 0 | 5.8809
3.133 | 101.7 | 100 | 0.2361 | 29 | 85.8046 | 90 | 1 | 4.958 | 99.1512 | 4.7346 | 0.34637 | 16.3208 | 0.86621 | 1.2079 | 4.9539 | 80.8507 | 0 | 9.8405
9.05 | 38.7 | 100 | 2.45 | 29 | 20.1435 | 90 | 1 | 4.7839 | 42.9101 | 6.7773 | 6.3627 | 6.8336 | 0.63488 | 1.256 | 5.4044 | 36.9316 | 0 | 3.8213
28.717 | 77.3 | 100 | 0.21756 | 29 | 48.2412 | 90 | 0.1 | 5.2582 | 63.6189 | 6.7573 | 4.5003 | 10.2858 | 0.62286 | 1.2192 | 5.1315 | 52.7819 | 0.036415 | 22.2022
3.133 | 101.7 | 100 | 0.2361 | 29 | 85.8046 | 90 | 0.1 | 4.958 | 99.1512 | 4.7346 | 0.34637 | 16.3208 | 0.86621 | 1.2079 | 4.9539 | 80.8507 | 0.16434 | 47.1891
9.05 | 38.7 | 100 | 2.45 | 29 | 20.1435 | 90 | 0.1 | 4.7839 | 42.9101 | 6.7773 | 6.3627 | 6.8336 | 0.63488 | 1.256 | 5.4044 | 36.9316 | 0.47117 | 19.8072
28.717 | 77.3 | 100 | 0.21756 | 29 | 48.2412 | 90 | 0.01 | 5.2582 | 63.6189 | 6.7573 | 4.5003 | 10.2858 | 0.62286 | 1.2192 | 5.1315 | 52.7819 | 0.036415 | 52.7819
3.133 | 101.7 | 100 | 0.2361 | 29 | 85.8046 | 90 | 0.01 | 4.958 | 99.1512 | 4.7346 | 0.34637 | 16.3208 | 0.86621 | 1.2079 | 4.9539 | 80.8507 | 0.16434 | 80.8507
9.05 | 38.7 | 100 | 2.45 | 29 | 20.1435 | 90 | 0.01 | 4.7839 | 42.9101 | 6.7773 | 6.3627 | 6.8336 | 0.63488 | 1.256 | 5.4044 | 36.9316 | 0.47117 | 36.9316
28.717 | 77.3 | 100 | 0.21756 | 29 | 48.2412 | 90 | 0.001 | 5.2582 | 63.6189 | 6.7573 | 4.5003 | 10.2858 | 0.62286 | 1.2192 | 5.1315 | 52.7819 | 0.036415 | 87.8851
3.133 | 101.7 | 100 | 0.2361 | 29 | 85.8046 | 90 | 0.001 | 4.958 | 99.1512 | 4.7346 | 0.34637 | 16.3208 | 0.86621 | 1.2079 | 4.9539 | 80.8507 | 0.16434 | 94.0438
9.05 | 38.7 | 100 | 2.45 | 29 | 20.1435 | 90 | 0.001 | 4.7839 | 42.9101 | 6.7773 | 6.3627 | 6.8336 | 0.63488 | 1.256 | 5.4044 | 36.9316 | 0.47117 | 46.7669

## P618-13 PofA
Auxiliary data |  |  |  | Input values |  |  | Intermediate values |  |  |  | Result
Lat | Lon | hs (km) | Sat.lon. | Elevation angle | P0 annual | Ls | α | ρ | d | CB | P (A > 0)
(°N) | (°E) | (p. 1511) | (°E) | θ(°) | (%) | (km) |  |  | (km) |  | (%)
51.5 | -0.14 | 0.069164 | 1 | 31.0769 | 5.3615 | 4.6176 | 1.6108 | 0.92731 | 3.9549 | 0.037196 | 7.3247
41.9 | 12.49 | 0.056701 | 1 | 40.232 | 5.2697 | 4.6305 | 1.6192 | 0.93461 | 3.5351 | 0.037322 | 7.0899
33.94 | 18.43 | 0 | 1 | 46.3597 | 1.2757 | 3.542 | 2.2335 | 0.95401 | 2.4444 | 0.0088333 | 1.7447
51.5 | -0.14 | 0.069164 | 1 | 31.0769 | 5.3615 | 4.6176 | 1.6108 | 0.92731 | 3.9549 | 0.037196 | 7.3247
41.9 | 12.49 | 0.056701 | 1 | 40.232 | 5.2697 | 4.6305 | 1.6192 | 0.93461 | 3.5351 | 0.037322 | 7.0899
33.94 | 18.43 | 0 | 1 | 46.3597 | 1.2757 | 3.542 | 2.2335 | 0.95401 | 2.4444 | 0.0088333 | 1.7447
51.5 | -0.14 | 0.069164 | 1 | 31.0769 | 5.3615 | 4.6176 | 1.6108 | 0.92731 | 3.9549 | 0.037196 | 7.3247
41.9 | 12.49 | 0.056701 | 1 | 40.232 | 5.2697 | 4.6305 | 1.6192 | 0.93461 | 3.5351 | 0.037322 | 7.0899
33.94 | 18.43 | 0 | 1 | 46.3597 | 1.2757 | 3.542 | 2.2335 | 0.95401 | 2.4444 | 0.0088333 | 1.7447
51.5 | -0.14 | 0.069164 | 1 | 31.0769 | 5.3615 | 4.6176 | 1.6108 | 0.92731 | 3.9549 | 0.037196 | 7.3247
41.9 | 12.49 | 0.056701 | 1 | 40.232 | 5.2697 | 4.6305 | 1.6192 | 0.93461 | 3.5351 | 0.037322 | 7.0899
33.94 | 18.43 | 0 | 1 | 46.3597 | 1.2757 | 3.542 | 2.2335 | 0.95401 | 2.4444 | 0.0088333 | 1.7447
51.5 | -0.14 | 0.069164 | 1 | 31.0769 | 5.3615 | 4.6176 | 1.6108 | 0.92731 | 3.9549 | 0.037196 | 7.3247
41.9 | 12.49 | 0.056701 | 1 | 40.232 | 5.2697 | 4.6305 | 1.6192 | 0.93461 | 3.5351 | 0.037322 | 7.0899
33.94 | 18.43 | 0 | 1 | 46.3597 | 1.2757 | 3.542 | 2.2335 | 0.95401 | 2.4444 | 0.0088333 | 1.7447
51.5 | -0.14 | 0.069164 | 1 | 31.0769 | 5.3615 | 4.6176 | 1.6108 | 0.92731 | 3.9549 | 0.037196 | 7.3247
41.9 | 12.49 | 0.056701 | 1 | 40.232 | 5.2697 | 4.6305 | 1.6192 | 0.93461 | 3.5351 | 0.037322 | 7.0899
33.94 | 18.43 | 0 | 1 | 46.3597 | 1.2757 | 3.542 | 2.2335 | 0.95401 | 2.4444 | 0.0088333 | 1.7447
51.5 | -0.14 | 0.069164 | 1 | 31.0769 | 5.3615 | 4.6176 | 1.6108 | 0.92731 | 3.9549 | 0.037196 | 7.3247
41.9 | 12.49 | 0.056701 | 1 | 40.232 | 5.2697 | 4.6305 | 1.6192 | 0.93461 | 3.5351 | 0.037322 | 7.0899
33.94 | 18.43 | 0 | 1 | 46.3597 | 1.2757 | 3.542 | 2.2335 | 0.95401 | 2.4444 | 0.0088333 | 1.7447
51.5 | -0.14 | 0.069164 | 1 | 31.0769 | 5.3615 | 4.6176 | 1.6108 | 0.92731 | 3.9549 | 0.037196 | 7.3247
41.9 | 12.49 | 0.056701 | 1 | 40.232 | 5.2697 | 4.6305 | 1.6192 | 0.93461 | 3.5351 | 0.037322 | 7.0899
33.94 | 18.43 | 0 | 1 | 46.3597 | 1.2757 | 3.542 | 2.2335 | 0.95401 | 2.4444 | 0.0088333 | 1.7447
22.9 | -43.23 | 0 | -100 | 22.2783 | 1.4177 | 10.97 | 2.1923 | 0.83008 | 10.1511 | 0.006243 | 2.5829
25.78 | -80.22 | 7.5107e-05 | -100 | 52.679 | 2.9079 | 5.7458 | 1.8945 | 0.93551 | 3.4836 | 0.019712 | 4.0392
22.9 | -43.23 | 0 | -100 | 22.2783 | 1.4177 | 10.97 | 2.1923 | 0.83008 | 10.1511 | 0.006243 | 2.5829
25.78 | -80.22 | 7.5107e-05 | -100 | 52.679 | 2.9079 | 5.7458 | 1.8945 | 0.93551 | 3.4836 | 0.019712 | 4.0392
22.9 | -43.23 | 0 | -100 | 22.2783 | 1.4177 | 10.97 | 2.1923 | 0.83008 | 10.1511 | 0.006243 | 2.5829
25.78 | -80.22 | 7.5107e-05 | -100 | 52.679 | 2.9079 | 5.7458 | 1.8945 | 0.93551 | 3.4836 | 0.019712 | 4.0392
22.9 | -43.23 | 0 | -100 | 22.2783 | 1.4177 | 10.97 | 2.1923 | 0.83008 | 10.1511 | 0.006243 | 2.5829
25.78 | -80.22 | 7.5107e-05 | -100 | 52.679 | 2.9079 | 5.7458 | 1.8945 | 0.93551 | 3.4836 | 0.019712 | 4.0392
22.9 | -43.23 | 0 | -100 | 22.2783 | 1.4177 | 10.97 | 2.1923 | 0.83008 | 10.1511 | 0.006243 | 2.5829
25.78 | -80.22 | 7.5107e-05 | -100 | 52.679 | 2.9079 | 5.7458 | 1.8945 | 0.93551 | 3.4836 | 0.019712 | 4.0392
22.9 | -43.23 | 0 | -100 | 22.2783 | 1.4177 | 10.97 | 2.1923 | 0.83008 | 10.1511 | 0.006243 | 2.5829
25.78 | -80.22 | 7.5107e-05 | -100 | 52.679 | 2.9079 | 5.7458 | 1.8945 | 0.93551 | 3.4836 | 0.019712 | 4.0392
22.9 | -43.23 | 0 | -100 | 22.2783 | 1.4177 | 10.97 | 2.1923 | 0.83008 | 10.1511 | 0.006243 | 2.5829
25.78 | -80.22 | 7.5107e-05 | -100 | 52.679 | 2.9079 | 5.7458 | 1.8945 | 0.93551 | 3.4836 | 0.019712 | 4.0392
22.9 | -43.23 | 0 | -100 | 22.2783 | 1.4177 | 10.97 | 2.1923 | 0.83008 | 10.1511 | 0.006243 | 2.5829
25.78 | -80.22 | 7.5107e-05 | -100 | 52.679 | 2.9079 | 5.7458 | 1.8945 | 0.93551 | 3.4836 | 0.019712 | 4.0392
28.717 | 77.3 | 0.21756 | 100 | 48.2412 | 1.0709 | 6.7573 | 2.3005 | 0.91798 | 4.5003 | 0.0062716 | 1.6442
3.133 | 101.7 | 0.2361 | 100 | 85.8046 | 4.5365 | 4.7346 | 1.6916 | 0.99327 | 0.34637 | 0.040953 | 5.0008
9.05 | 38.7 | 2.45 | 100 | 20.1435 | 4.7125 | 6.7773 | 1.6734 | 0.88727 | 6.3627 | 0.028816 | 7.0357
28.717 | 77.3 | 0.21756 | 100 | 48.2412 | 1.0709 | 6.7573 | 2.3005 | 0.91798 | 4.5003 | 0.0062716 | 1.6442
3.133 | 101.7 | 0.2361 | 100 | 85.8046 | 4.5365 | 4.7346 | 1.6916 | 0.99327 | 0.34637 | 0.040953 | 5.0008
9.05 | 38.7 | 2.45 | 100 | 20.1435 | 4.7125 | 6.7773 | 1.6734 | 0.88727 | 6.3627 | 0.028816 | 7.0357
28.717 | 77.3 | 0.21756 | 100 | 48.2412 | 1.0709 | 6.7573 | 2.3005 | 0.91798 | 4.5003 | 0.0062716 | 1.6442
3.133 | 101.7 | 0.2361 | 100 | 85.8046 | 4.5365 | 4.7346 | 1.6916 | 0.99327 | 0.34637 | 0.040953 | 5.0008
9.05 | 38.7 | 2.45 | 100 | 20.1435 | 4.7125 | 6.7773 | 1.6734 | 0.88727 | 6.3627 | 0.028816 | 7.0357
28.717 | 77.3 | 0.21756 | 100 | 48.2412 | 1.0709 | 6.7573 | 2.3005 | 0.91798 | 4.5003 | 0.0062716 | 1.6442
3.133 | 101.7 | 0.2361 | 100 | 85.8046 | 4.5365 | 4.7346 | 1.6916 | 0.99327 | 0.34637 | 0.040953 | 5.0008
9.05 | 38.7 | 2.45 | 100 | 20.1435 | 4.7125 | 6.7773 | 1.6734 | 0.88727 | 6.3627 | 0.028816 | 7.0357
28.717 | 77.3 | 0.21756 | 100 | 48.2412 | 1.0709 | 6.7573 | 2.3005 | 0.91798 | 4.5003 | 0.0062716 | 1.6442
3.133 | 101.7 | 0.2361 | 100 | 85.8046 | 4.5365 | 4.7346 | 1.6916 | 0.99327 | 0.34637 | 0.040953 | 5.0008
9.05 | 38.7 | 2.45 | 100 | 20.1435 | 4.7125 | 6.7773 | 1.6734 | 0.88727 | 6.3627 | 0.028816 | 7.0357
28.717 | 77.3 | 0.21756 | 100 | 48.2412 | 1.0709 | 6.7573 | 2.3005 | 0.91798 | 4.5003 | 0.0062716 | 1.6442
3.133 | 101.7 | 0.2361 | 100 | 85.8046 | 4.5365 | 4.7346 | 1.6916 | 0.99327 | 0.34637 | 0.040953 | 5.0008
9.05 | 38.7 | 2.45 | 100 | 20.1435 | 4.7125 | 6.7773 | 1.6734 | 0.88727 | 6.3627 | 0.028816 | 7.0357
28.717 | 77.3 | 0.21756 | 100 | 48.2412 | 1.0709 | 6.7573 | 2.3005 | 0.91798 | 4.5003 | 0.0062716 | 1.6442
3.133 | 101.7 | 0.2361 | 100 | 85.8046 | 4.5365 | 4.7346 | 1.6916 | 0.99327 | 0.34637 | 0.040953 | 5.0008
9.05 | 38.7 | 2.45 | 100 | 20.1435 | 4.7125 | 6.7773 | 1.6734 | 0.88727 | 6.3627 | 0.028816 | 7.0357
28.717 | 77.3 | 0.21756 | 100 | 48.2412 | 1.0709 | 6.7573 | 2.3005 | 0.91798 | 4.5003 | 0.0062716 | 1.6442
3.133 | 101.7 | 0.2361 | 100 | 85.8046 | 4.5365 | 4.7346 | 1.6916 | 0.99327 | 0.34637 | 0.040953 | 5.0008
9.05 | 38.7 | 2.45 | 100 | 20.1435 | 4.7125 | 6.7773 | 1.6734 | 0.88727 | 6.3627 | 0.028816 | 7.0357

## P618-13 SD-JP
Input and auxiliary data
Site | Lat. | Lon. | hs (km) | P0 | Elevation angle | Pol. tilt angle | Site separation | Sat.lon.
| (°N) | (°E) | (p. 1511) | (%) | θ(°) | t(°) | (km) | (°E)
A | 25.768 | -80.205 | 7.9697e-05 | 2.8955 | 52.41 | 0 | 44.0257 | -60
B | 25.463 | -80.486 | 6.6109e-05 | 2.8581 | 52.4853 | 0
C | 25.796 | -80.287 | 7.6481e-05 | 2.9447 | 52.3314 | 0 | 10.3425 | -60
D | 25.889 | -80.278 | -3.7874e-05 | 2.9825 | 52.2568 | 0
Input distributions, Rain attenuation CDF (using R0.01% from precalculated map)
| Site A |  |  | Site B |  |  | Site C | Site D
P | 14.5 GHz | 18 GHz | 29 GHz | 14.5 GHz | 18 GHz | 29 GHz | 29 GHz | 29 GHz
(%) | A (dB) | A (dB) | A (dB) | A (dB) | A (dB) | A (dB) | A (dB) | A (dB)
5 | 0.46262 | 0.79387 | 2.2419 | 0.47202 | 0.80991 | 2.2863 | 2.2501 | 2.2424
3 | 0.6851 | 1.1643 | 3.2273 | 0.69877 | 1.1874 | 3.29 | 3.2389 | 3.2279
2 | 0.92425 | 1.5587 | 4.257 | 0.94243 | 1.5892 | 4.3385 | 4.2721 | 4.2578
1 | 1.5037 | 2.5028 | 6.6648 | 1.5326 | 2.5505 | 6.789 | 6.6877 | 6.6659
0.5 | 2.5658 | 4.2147 | 10.9428 | 2.6201 | 4.3034 | 11.1688 | 10.9761 | 10.9326
0.3 | 3.577 | 5.819 | 14.829 | 3.6533 | 5.9425 | 15.138 | 14.8723 | 14.8117
0.2 | 4.5402 | 7.3292 | 18.4032 | 4.6358 | 7.4828 | 18.7817 | 18.4559 | 18.3814
0.1 | 6.5615 | 10.4536 | 25.5925 | 6.6936 | 10.6631 | 26.0959 | 25.6648 | 25.5668
0.05 | 9.1054 | 14.3169 | 34.1746 | 9.278 | 14.5868 | 34.8066 | 34.271 | 34.1506
0.03 | 11.3304 | 17.6434 | 41.337 | 11.5343 | 17.9591 | 42.0622 | 41.4538 | 41.3186
0.02 | 13.3032 | 20.5566 | 47.4546 | 13.5322 | 20.9083 | 48.2503 | 47.589 | 47.4436
0.01 | 17.0564 | 26.0113 | 58.5464 | 17.3267 | 26.4211 | 59.4492 | 58.7132 | 58.555
0.005 | 21.1768 | 31.8728 | 69.9468 | 21.4834 | 32.3312 | 70.9303 | 70.1473 | 69.9838
0.003 | 24.3366 | 36.2749 | 78.1366 | 24.6642 | 36.7599 | 79.1568 | 78.3616 | 78.2002
0.002 | 26.8453 | 39.7073 | 84.2733 | 27.185 | 40.2063 | 85.3064 | 84.5168 | 84.3608
0.001 | 30.9591 | 45.1933 | 93.5199 | 31.3084 | 45.6993 | 94.5392 | 93.7918 | 93.6531
Computation of joint probability
Input thresholds |  |  | Intermediate results | [9 empty] | Result
f | A1 | A2
(A-B) | (dB) | (dB) | ρA | ρR | R1 | R2 | σlnA_1 | σlnA_2 | mlnA_1 | mlnA_2 | Pr | Pa | Pr (A1 ≥a1, A2 ≥ a2)
14,5 (A-B) | 9 | 9 | 0.2762 | 0.63489 | 1.8964 | 1.9021 | 1.0397 | 1.0339 | -0.012032 | 0.023614 | 0.0082454 | 0.0011963 | 0.00098637
| 9 | 3 | 0.2762 | 0.63489 | 1.8964 | 1.9021 | 1.0397 | 1.0339 | -0.012032 | 0.023614 | 0.0082454 | 0.0059965 | 0.0049444
| 3 | 9 | 0.2762 | 0.63489 | 1.8964 | 1.9021 | 1.0397 | 1.0339 | -0.012032 | 0.023614 | 0.0082454 | 0.0061091 | 0.0050372
18,0 (A-B) | 9 | 9 | 0.2762 | 0.63489 | 1.8964 | 1.9021 | 0.99519 | 0.98955 | 0.52776 | 0.56273 | 0.0082454 | 0.0062223 | 0.0051305
| 9 | 3 | 0.2762 | 0.63489 | 1.8964 | 1.9021 | 0.99519 | 0.98955 | 0.52776 | 0.56273 | 0.0082454 | 0.024048 | 0.019828
| 3 | 9 | 0.2762 | 0.63489 | 1.8964 | 1.9021 | 0.99519 | 0.98955 | 0.52776 | 0.56273 | 0.0082454 | 0.024595 | 0.02028
29,0 (A-B) | 9 | 9 | 0.2762 | 0.63489 | 1.8964 | 1.9021 | 0.91006 | 0.90472 | 1.5646 | 1.5981 | 0.0082454 | 0.091483 | 0.075431
| 9 | 3 | 0.2762 | 0.63489 | 1.8964 | 1.9021 | 0.91006 | 0.90472 | 1.5646 | 1.5981 | 0.0082454 | 0.20089 | 0.16564
| 3 | 9 | 0.2762 | 0.63489 | 1.8964 | 1.9021 | 0.91006 | 0.90472 | 1.5646 | 1.5981 | 0.0082454 | 0.20624 | 0.17006
29,0 (C-D) | 9 | 9 | 0.72587 | 0.8891 | 1.889 | 1.8834 | 0.91295 | 0.91596 | 1.5544 | 1.5396 | 0.017285 | 0.14596 | 0.25229
| 9 | 3 | 0.72587 | 0.8891 | 1.889 | 1.8834 | 0.91295 | 0.91596 | 1.5544 | 1.5396 | 0.017285 | 0.2335 | 0.4036
| 3 | 9 | 0.72587 | 0.8891 | 1.889 | 1.8834 | 0.91295 | 0.91596 | 1.5544 | 1.5396 | 0.017285 | 0.22991 | 0.39741
Joint probability distributions |  |  |  |  | Diversity gain
P | 14.5 GHz | 18 GHz | 29 GHz |  | P | 14.5 GHz | 18 GHz | 29 GHz
(%) | A (dB) | A (dB) | A (dB) |  | (%) | G (dB) | G (dB) | G (dB)
0.5 | 0.4835 | 0.85524 | 2.5543 |  | 0.5 | 2.0823 | 3.3594 | 8.3884
0.3 | 0.848 | 1.4641 | 4.1807 |  | 0.3 | 2.729 | 4.3549 | 10.6483
0.2 | 1.1693 | 1.9904 | 5.5286 |  | 0.2 | 3.3709 | 5.3388 | 12.8745
0.1 | 1.7843 | 2.9844 | 8.0147 |  | 0.1 | 4.7771 | 7.4692 | 17.5778
0.05 | 2.4735 | 4.0795 | 10.6698 |  | 0.05 | 6.6318 | 10.2373 | 23.5048
0.03 | 3.0764 | 5.0275 | 12.9189 |  | 0.03 | 8.254 | 12.6159 | 28.4182
0.02 | 3.5717 | 5.8025 | 14.7416 |  | 0.02 | 9.7316 | 14.7541 | 32.713
0.01 | 4.5632 | 7.3316 | 18.2606 |  | 0.01 | 12.4931 | 18.6797 | 40.2858
0.005 | 5.7501 | 9.1489 | 22.3345 |  | 0.005 | 15.4267 | 22.7239 | 47.6123
0.003 | 6.6403 | 10.4959 | 25.3537 |  | 0.003 | 17.6963 | 25.779 | 52.783
0.002 | 7.5041 | 11.8006 | 28.1726 |  | 0.002 | 19.3412 | 27.9066 | 56.1007
0.001 | 8.9807 | 14.031 | 33.0714 |  | 0.001 | 21.9784 | 31.1623 | 60.4485

## P618-13 SD-Gain
Input values |  |  |  |  | Intermediate results | [5 empty] | Result
|  |  | Elevation angle | Baseline angle
D (km) | A(dB) | f (GHz) | θ(°) | ψ(°) | a | b | Gd | Gf | Gθ | Gψ | G (dB)
1 | 6.7278 | 14.25 | 31.0769 | 0 | 4.2333 | 0.28893 | 1.0623 | 0.7003 | 1.1865 | 1 | 0.88262
3 | 7.5305 | 14.25 | 31.0769 | 0 | 4.7812 | 0.31215 | 2.9069 | 0.7003 | 1.1865 | 1 | 2.4153
5 | 7.5305 | 14.25 | 31.0769 | 0 | 4.7812 | 0.31215 | 3.7772 | 0.7003 | 1.1865 | 1 | 3.1384
10 | 7.5305 | 14.25 | 31.0769 | 0 | 4.7812 | 0.31215 | 4.5704 | 0.7003 | 1.1865 | 1 | 3.7974
12 | 7.5305 | 14.25 | 31.0769 | 0 | 4.7812 | 0.31215 | 4.6682 | 0.7003 | 1.1865 | 1 | 3.8787
15 | 7.5305 | 14.25 | 31.0769 | 0 | 4.7812 | 0.31215 | 4.7369 | 0.7003 | 1.1865 | 1 | 3.9358
20 | 7.5305 | 14.25 | 31.0769 | 0 | 4.7812 | 0.31215 | 4.7719 | 0.7003 | 1.1865 | 1 | 3.9648
1 | 7.8083 | 29 | 46.3597 | 45 | 4.9723 | 0.31977 | 1.3608 | 0.48432 | 1.2782 | 1.09 | 0.91823
3 | 12.9882 | 29 | 46.3597 | 45 | 8.6557 | 0.42902 | 6.266 | 0.48432 | 1.2782 | 1.09 | 4.228
5 | 12.9882 | 29 | 46.3597 | 45 | 8.6557 | 0.42902 | 7.6425 | 0.48432 | 1.2782 | 1.09 | 5.1568
10 | 12.9882 | 29 | 46.3597 | 45 | 8.6557 | 0.42902 | 8.5371 | 0.48432 | 1.2782 | 1.09 | 5.7605
12 | 12.9882 | 29 | 46.3597 | 45 | 8.6557 | 0.42902 | 8.6054 | 0.48432 | 1.2782 | 1.09 | 5.8066
15 | 12.9882 | 29 | 46.3597 | 45 | 8.6557 | 0.42902 | 8.6418 | 0.48432 | 1.2782 | 1.09 | 5.8311
20 | 12.9882 | 29 | 46.3597 | 45 | 8.6557 | 0.42902 | 8.6541 | 0.48432 | 1.2782 | 1.09 | 5.8394
1 | 52.7819 | 29 | 48.2412 | 90 | 39.2358 | 0.58699 | 17.4207 | 0.48432 | 1.2894 | 1.18 | 12.8377
3 | 49.7919 | 29 | 48.2412 | 90 | 36.9058 | 0.58594 | 30.5425 | 0.48432 | 1.2894 | 1.18 | 22.5075
5 | 49.7919 | 29 | 48.2412 | 90 | 36.9058 | 0.58594 | 34.9346 | 0.48432 | 1.2894 | 1.18 | 25.7441
10 | 49.7919 | 29 | 48.2412 | 90 | 36.9058 | 0.58594 | 36.8005 | 0.48432 | 1.2894 | 1.18 | 27.1191
12 | 49.7919 | 29 | 48.2412 | 90 | 36.9058 | 0.58594 | 36.8732 | 0.48432 | 1.2894 | 1.18 | 27.1727
15 | 49.7919 | 29 | 48.2412 | 90 | 36.9058 | 0.58594 | 36.9002 | 0.48432 | 1.2894 | 1.18 | 27.1926
20 | 49.7919 | 29 | 48.2412 | 90 | 36.9058 | 0.58594 | 36.9055 | 0.48432 | 1.2894 | 1.18 | 27.1965

## P618-13 A_Scint
Auxiliary data |  |  |  | Input values | [5 empty] | Intermediate results |  |  |  |  | Result
Lat | Lon | hs (km) | Sat.lon. | f | Elevation angle | Antenna diameter | Ant. Efficiency | P | Nwet | sref | L | x | g(x) | s | As
(°N) | (°E) | (p. 1511) | (°E) | (GHz) | q (°) | D(m) | h | (%) | (P.453) | (dB) | (m) | x |  |  | (dB)
51.5 | -0.14 | 0.069164 | 1 | 14.25 | 31.0769 | 1 | 0.65 | 1 | 50.3893 | 0.0086389 | 1936.849 | 0.0058343 | 0.97033 | 0.087311 | 0.26193
41.9 | 12.49 | 0.056701 | 1 | 14.25 | 40.232 | 1 | 0.65 | 1 | 61.2189 | 0.0097219 | 1548.0465 | 0.0072997 | 0.96517 | 0.074684 | 0.22405
33.94 | 18.43 | 0 | 1 | 14.25 | 46.3597 | 1 | 0.65 | 1 | 80.1402 | 0.011614 | 1381.6588 | 0.0081788 | 0.96223 | 0.0776 | 0.2328
51.5 | -0.14 | 0.069164 | 1 | 14.25 | 31.0769 | 1 | 0.65 | 0.1 | 50.3893 | 0.0086389 | 1936.849 | 0.0058343 | 0.97033 | 0.087311 | 0.42285
41.9 | 12.49 | 0.056701 | 1 | 14.25 | 40.232 | 1 | 0.65 | 0.1 | 61.2189 | 0.0097219 | 1548.0465 | 0.0072997 | 0.96517 | 0.074684 | 0.3617
33.94 | 18.43 | 0 | 1 | 14.25 | 46.3597 | 1 | 0.65 | 0.1 | 80.1402 | 0.011614 | 1381.6588 | 0.0081788 | 0.96223 | 0.0776 | 0.37582
51.5 | -0.14 | 0.069164 | 1 | 14.25 | 31.0769 | 1 | 0.65 | 0.01 | 50.3893 | 0.0086389 | 1936.849 | 0.0058343 | 0.97033 | 0.087311 | 0.62829
41.9 | 12.49 | 0.056701 | 1 | 14.25 | 40.232 | 1 | 0.65 | 0.01 | 61.2189 | 0.0097219 | 1548.0465 | 0.0072997 | 0.96517 | 0.074684 | 0.53743
33.94 | 18.43 | 0 | 1 | 14.25 | 46.3597 | 1 | 0.65 | 0.01 | 80.1402 | 0.011614 | 1381.6588 | 0.0081788 | 0.96223 | 0.0776 | 0.55841
51.5 | -0.14 | 0.069164 | 1 | 14.25 | 31.0769 | 1 | 0.65 | 0.001 | 50.3893 | 0.0086389 | 1936.849 | 0.0058343 | 0.97033 | 0.087311 | 0.91021
41.9 | 12.49 | 0.056701 | 1 | 14.25 | 40.232 | 1 | 0.65 | 0.001 | 61.2189 | 0.0097219 | 1548.0465 | 0.0072997 | 0.96517 | 0.074684 | 0.77858
33.94 | 18.43 | 0 | 1 | 14.25 | 46.3597 | 1 | 0.65 | 0.001 | 80.1402 | 0.011614 | 1381.6588 | 0.0081788 | 0.96223 | 0.0776 | 0.80898
51.5 | -0.14 | 0.069164 | 1 | 29 | 31.0769 | 1 | 0.65 | 1 | 50.3893 | 0.0086389 | 1936.849 | 0.011873 | 0.95084 | 0.1295 | 0.38849
41.9 | 12.49 | 0.056701 | 1 | 29 | 40.232 | 1 | 0.65 | 1 | 61.2189 | 0.0097219 | 1548.0465 | 0.014855 | 0.94249 | 0.11038 | 0.33115
33.94 | 18.43 | 0 | 1 | 29 | 46.3597 | 1 | 0.65 | 1 | 80.1402 | 0.011614 | 1381.6588 | 0.016644 | 0.93776 | 0.11447 | 0.3434
51.5 | -0.14 | 0.069164 | 1 | 29 | 31.0769 | 1 | 0.65 | 0.1 | 50.3893 | 0.0086389 | 1936.849 | 0.011873 | 0.95084 | 0.1295 | 0.62716
41.9 | 12.49 | 0.056701 | 1 | 29 | 40.232 | 1 | 0.65 | 0.1 | 61.2189 | 0.0097219 | 1548.0465 | 0.014855 | 0.94249 | 0.11038 | 0.53459
33.94 | 18.43 | 0 | 1 | 29 | 46.3597 | 1 | 0.65 | 0.1 | 80.1402 | 0.011614 | 1381.6588 | 0.016644 | 0.93776 | 0.11447 | 0.55436
51.5 | -0.14 | 0.069164 | 1 | 29 | 31.0769 | 1 | 0.65 | 0.01 | 50.3893 | 0.0086389 | 1936.849 | 0.011873 | 0.95084 | 0.1295 | 0.93187
41.9 | 12.49 | 0.056701 | 1 | 29 | 40.232 | 1 | 0.65 | 0.01 | 61.2189 | 0.0097219 | 1548.0465 | 0.014855 | 0.94249 | 0.11038 | 0.79432
33.94 | 18.43 | 0 | 1 | 29 | 46.3597 | 1 | 0.65 | 0.01 | 80.1402 | 0.011614 | 1381.6588 | 0.016644 | 0.93776 | 0.11447 | 0.8237
51.5 | -0.14 | 0.069164 | 1 | 29 | 31.0769 | 1 | 0.65 | 0.001 | 50.3893 | 0.0086389 | 1936.849 | 0.011873 | 0.95084 | 0.1295 | 1.35
41.9 | 12.49 | 0.056701 | 1 | 29 | 40.232 | 1 | 0.65 | 0.001 | 61.2189 | 0.0097219 | 1548.0465 | 0.014855 | 0.94249 | 0.11038 | 1.1508
33.94 | 18.43 | 0 | 1 | 29 | 46.3597 | 1 | 0.65 | 0.001 | 80.1402 | 0.011614 | 1381.6588 | 0.016644 | 0.93776 | 0.11447 | 1.1933
22.9 | -43.23 | 0 | -100 | 14.25 | 22.2783 | 1 | 0.65 | 1 | 104.3585 | 0.014036 | 2636.7053 | 0.0042857 | 0.97624 | 0.2067 | 0.6201
25.78 | -80.22 | 7.5107e-05 | -100 | 14.25 | 52.679 | 1 | 0.65 | 1 | 113.2739 | 0.014927 | 1257.3474 | 0.0089874 | 0.95962 | 0.088825 | 0.26647
22.9 | -43.23 | 0 | -100 | 14.25 | 22.2783 | 1 | 0.65 | 0.1 | 104.3585 | 0.014036 | 2636.7053 | 0.0042857 | 0.97624 | 0.2067 | 1.001
25.78 | -80.22 | 7.5107e-05 | -100 | 14.25 | 52.679 | 1 | 0.65 | 0.1 | 113.2739 | 0.014927 | 1257.3474 | 0.0089874 | 0.95962 | 0.088825 | 0.43018
22.9 | -43.23 | 0 | -100 | 14.25 | 22.2783 | 1 | 0.65 | 0.01 | 104.3585 | 0.014036 | 2636.7053 | 0.0042857 | 0.97624 | 0.2067 | 1.4874
25.78 | -80.22 | 7.5107e-05 | -100 | 14.25 | 52.679 | 1 | 0.65 | 0.01 | 113.2739 | 0.014927 | 1257.3474 | 0.0089874 | 0.95962 | 0.088825 | 0.63918
22.9 | -43.23 | 0 | -100 | 14.25 | 22.2783 | 1 | 0.65 | 0.001 | 104.3585 | 0.014036 | 2636.7053 | 0.0042857 | 0.97624 | 0.2067 | 2.1548
25.78 | -80.22 | 7.5107e-05 | -100 | 14.25 | 52.679 | 1 | 0.65 | 0.001 | 113.2739 | 0.014927 | 1257.3474 | 0.0089874 | 0.95962 | 0.088825 | 0.926
22.9 | -43.23 | 0 | -100 | 29 | 22.2783 | 1 | 0.65 | 1 | 104.3585 | 0.014036 | 2636.7053 | 0.0087219 | 0.96047 | 0.3078 | 0.92341
25.78 | -80.22 | 7.5107e-05 | -100 | 29 | 52.679 | 1 | 0.65 | 1 | 113.2739 | 0.014927 | 1257.3474 | 0.01829 | 0.93356 | 0.13079 | 0.39238
22.9 | -43.23 | 0 | -100 | 29 | 22.2783 | 1 | 0.65 | 0.1 | 104.3585 | 0.014036 | 2636.7053 | 0.0087219 | 0.96047 | 0.3078 | 1.4907
25.78 | -80.22 | 7.5107e-05 | -100 | 29 | 52.679 | 1 | 0.65 | 0.1 | 113.2739 | 0.014927 | 1257.3474 | 0.01829 | 0.93356 | 0.13079 | 0.63343
22.9 | -43.23 | 0 | -100 | 29 | 22.2783 | 1 | 0.65 | 0.01 | 104.3585 | 0.014036 | 2636.7053 | 0.0087219 | 0.96047 | 0.3078 | 2.215
25.78 | -80.22 | 7.5107e-05 | -100 | 29 | 52.679 | 1 | 0.65 | 0.01 | 113.2739 | 0.014927 | 1257.3474 | 0.01829 | 0.93356 | 0.13079 | 0.94119
22.9 | -43.23 | 0 | -100 | 29 | 22.2783 | 1 | 0.65 | 0.001 | 104.3585 | 0.014036 | 2636.7053 | 0.0087219 | 0.96047 | 0.3078 | 3.2089
25.78 | -80.22 | 7.5107e-05 | -100 | 29 | 52.679 | 1 | 0.65 | 0.001 | 113.2739 | 0.014927 | 1257.3474 | 0.01829 | 0.93356 | 0.13079 | 1.3635
28.717 | 77.3 | 0.21756 | 100 | 14.25 | 48.2412 | 1 | 0.65 | 1 | 75.6601 | 0.011166 | 1340.4226 | 0.0084304 | 0.96141 | 0.07188 | 0.21564
3.133 | 101.7 | 0.2361 | 100 | 14.25 | 85.8046 | 1 | 0.65 | 1 | 128.1408 | 0.016414 | 1002.6277 | 0.011271 | 0.95261 | 0.07389 | 0.22167
9.05 | 38.7 | 2.45 | 100 | 14.25 | 20.1435 | 1 | 0.65 | 1 | 61.7316 | 0.0097732 | 2902.3973 | 0.0038934 | 0.97783 | 0.16178 | 0.48534
28.717 | 77.3 | 0.21756 | 100 | 14.25 | 48.2412 | 1 | 0.65 | 0.1 | 75.6601 | 0.011166 | 1340.4226 | 0.0084304 | 0.96141 | 0.07188 | 0.34812
3.133 | 101.7 | 0.2361 | 100 | 14.25 | 85.8046 | 1 | 0.65 | 0.1 | 128.1408 | 0.016414 | 1002.6277 | 0.011271 | 0.95261 | 0.07389 | 0.35785
9.05 | 38.7 | 2.45 | 100 | 14.25 | 20.1435 | 1 | 0.65 | 0.1 | 61.7316 | 0.0097732 | 2902.3973 | 0.0038934 | 0.97783 | 0.16178 | 0.78349
28.717 | 77.3 | 0.21756 | 100 | 14.25 | 48.2412 | 1 | 0.65 | 0.01 | 75.6601 | 0.011166 | 1340.4226 | 0.0084304 | 0.96141 | 0.07188 | 0.51725
3.133 | 101.7 | 0.2361 | 100 | 14.25 | 85.8046 | 1 | 0.65 | 0.01 | 128.1408 | 0.016414 | 1002.6277 | 0.011271 | 0.95261 | 0.07389 | 0.53172
9.05 | 38.7 | 2.45 | 100 | 14.25 | 20.1435 | 1 | 0.65 | 0.01 | 61.7316 | 0.0097732 | 2902.3973 | 0.0038934 | 0.97783 | 0.16178 | 1.1642
28.717 | 77.3 | 0.21756 | 100 | 14.25 | 48.2412 | 1 | 0.65 | 0.001 | 75.6601 | 0.011166 | 1340.4226 | 0.0084304 | 0.96141 | 0.07188 | 0.74935
3.133 | 101.7 | 0.2361 | 100 | 14.25 | 85.8046 | 1 | 0.65 | 0.001 | 128.1408 | 0.016414 | 1002.6277 | 0.011271 | 0.95261 | 0.07389 | 0.77031
9.05 | 38.7 | 2.45 | 100 | 14.25 | 20.1435 | 1 | 0.65 | 0.001 | 61.7316 | 0.0097732 | 2902.3973 | 0.0038934 | 0.97783 | 0.16178 | 1.6865
28.717 | 77.3 | 0.21756 | 100 | 29 | 48.2412 | 1 | 0.65 | 1 | 75.6601 | 0.011166 | 1340.4226 | 0.017157 | 0.93644 | 0.10597 | 0.31791
3.133 | 101.7 | 0.2361 | 100 | 29 | 85.8046 | 1 | 0.65 | 1 | 128.1408 | 0.016414 | 1002.6277 | 0.022937 | 0.92237 | 0.10829 | 0.32487
9.05 | 38.7 | 2.45 | 100 | 29 | 20.1435 | 1 | 0.65 | 1 | 61.7316 | 0.0097732 | 2902.3973 | 0.0079235 | 0.96308 | 0.24117 | 0.72352
28.717 | 77.3 | 0.21756 | 100 | 29 | 48.2412 | 1 | 0.65 | 0.1 | 75.6601 | 0.011166 | 1340.4226 | 0.017157 | 0.93644 | 0.10597 | 0.51322
3.133 | 101.7 | 0.2361 | 100 | 29 | 85.8046 | 1 | 0.65 | 0.1 | 128.1408 | 0.016414 | 1002.6277 | 0.022937 | 0.92237 | 0.10829 | 0.52445
9.05 | 38.7 | 2.45 | 100 | 29 | 20.1435 | 1 | 0.65 | 0.1 | 61.7316 | 0.0097732 | 2902.3973 | 0.0079235 | 0.96308 | 0.24117 | 1.168
28.717 | 77.3 | 0.21756 | 100 | 29 | 48.2412 | 1 | 0.65 | 0.01 | 75.6601 | 0.011166 | 1340.4226 | 0.017157 | 0.93644 | 0.10597 | 0.76257
3.133 | 101.7 | 0.2361 | 100 | 29 | 85.8046 | 1 | 0.65 | 0.01 | 128.1408 | 0.016414 | 1002.6277 | 0.022937 | 0.92237 | 0.10829 | 0.77925
9.05 | 38.7 | 2.45 | 100 | 29 | 20.1435 | 1 | 0.65 | 0.01 | 61.7316 | 0.0097732 | 2902.3973 | 0.0079235 | 0.96308 | 0.24117 | 1.7355
28.717 | 77.3 | 0.21756 | 100 | 29 | 48.2412 | 1 | 0.65 | 0.001 | 75.6601 | 0.011166 | 1340.4226 | 0.017157 | 0.93644 | 0.10597 | 1.1047
3.133 | 101.7 | 0.2361 | 100 | 29 | 85.8046 | 1 | 0.65 | 0.001 | 128.1408 | 0.016414 | 1002.6277 | 0.022937 | 0.92237 | 0.10829 | 1.1289
9.05 | 38.7 | 2.45 | 100 | 29 | 20.1435 | 1 | 0.65 | 0.001 | 61.7316 | 0.0097732 | 2902.3973 | 0.0079235 | 0.96308 | 0.24117 | 2.5142

## P618-13 Att_Tot
Auxiliary data | [9 empty] | Input values | [5 empty] | Result | Sample total attenuation CDF
Lat | Lon | hs (km) | Sat.lon. | f | Elevation angle | Antenna diameter | Ant. Efficiency | Polarization tilt angle |  | AG(P) | AG(1%) | AC(P) | AC(1%) | AR(p) | AS(p) | AT (p)
(°N) | (°E) | (p. 1511) | (°E) | (GHz) | θ(°) | D(m) | h | t(°) | P (%) | [7 empty] | Input values
51.5 | -0.14 | 0.069164 | 1 | 14.25 | 31.0769 | 1 | 0.65 | 0 | 1 | 0.22369 | 0.22369 | 0.45517 | 0.45517 | 0.48915 | 0.26193 | 1.2037 | Lat | Lon | hs (km) | Sat.lon. | f | Elevation angle | Antenna diameter | Ant. Efficiency | Polarization tilt angle
41.9 | 12.49 | 0.056701 | 1 | 14.25 | 40.232 | 1 | 0.65 | 0 | 1 | 0.1845 | 0.1845 | 0.26339 | 0.26339 | 0.62159 | 0.22405 | 1.0974 | (°N) | (°E) |  | (°E) | (GHz) | θ(°) | D(m) | h | t(°)
33.94 | 18.43 | 0 | 1 | 14.25 | 46.3597 | 1 | 0.65 | 0 | 1 | 0.16864 | 0.16864 | 0.18779 | 0.18779 | 0.42102 | 0.2328 | 0.82044 | 46.2208 | 6.137 | 0.412 | 1 | 19.5 | 36.6142 | 1.2 | 0.65 | 0
51.5 | -0.14 | 0.069164 | 1 | 14.25 | 31.0769 | 1 | 0.65 | 0 | 0.1 | 0.24795 | 0.22369 | 0.68577 | 0.45517 | 2.1609 | 0.42285 | 2.8738
41.9 | 12.49 | 0.056701 | 1 | 14.25 | 40.232 | 1 | 0.65 | 0 | 0.1 | 0.19785 | 0.1845 | 0.43149 | 0.26339 | 2.6902 | 0.3617 | 3.1601
33.94 | 18.43 | 0 | 1 | 14.25 | 46.3597 | 1 | 0.65 | 0 | 0.1 | 0.19031 | 0.16864 | 0.3794 | 0.18779 | 1.9134 | 0.37582 | 2.3032
51.5 | -0.14 | 0.069164 | 1 | 14.25 | 31.0769 | 1 | 0.65 | 0 | 0.01 | Not Defined | 0.22369 | Not Defined | 0.45517 | 6.7278 | 0.62829 | 7.4341 |  |  |  |  | Intermediate results |  |  |  | Result
41.9 | 12.49 | 0.056701 | 1 | 14.25 | 40.232 | 1 | 0.65 | 0 | 0.01 | Not Defined | 0.1845 | Not Defined | 0.26339 | 8.205 | 0.53743 | 8.6699 | P (%) |  |  | ASc(p) | AR(p) | AC(P) | AG(P) |  | AT (p)
33.94 | 18.43 | 0 | 1 | 14.25 | 46.3597 | 1 | 0.65 | 0 | 0.01 | Not Defined | 0.16864 | Not Defined | 0.18779 | 5.9418 | 0.55841 | 6.3236 |  |  |  | dB | dB | dB | dB |  | dB
51.5 | -0.14 | 0.069164 | 1 | 14.25 | 31.0769 | 1 | 0.65 | 0 | 0.001 | Not Defined | 0.22369 | Not Defined | 0.45517 | 14.7618 | 0.91021 | 15.4678 | 5 |  |  | 0.14157 | 0.36066 | 0.28109 | 0.60674 |  | 1.2639
41.9 | 12.49 | 0.056701 | 1 | 14.25 | 40.232 | 1 | 0.65 | 0 | 0.001 | Not Defined | 0.1845 | Not Defined | 0.26339 | 17.6364 | 0.77858 | 18.1012 | 3 |  |  | 0.17074 | 0.53651 | 0.35173 | 0.63408 |  | 1.5386
33.94 | 18.43 | 0 | 1 | 14.25 | 46.3597 | 1 | 0.65 | 0 | 0.001 | Not Defined | 0.16864 | Not Defined | 0.18779 | 12.9815 | 0.80898 | 13.3627 | 2 |  |  | 0.1938 | 0.72636 | 0.40257 | 0.65093 |  | 1.7964
51.5 | -0.14 | 0.069164 | 1 | 29 | 31.0769 | 1 | 0.65 | 0 | 1 | 0.8 | 0.8 | 1.7725 | 1.7725 | 2.179 | 0.38849 | 4.7705 | 1 |  |  | 0.23348 | 1.189 | 0.48338 | 0.67397 |  | 2.3625
41.9 | 12.49 | 0.056701 | 1 | 29 | 40.232 | 1 | 0.65 | 0 | 1 | 0.67362 | 0.67362 | 1.0256 | 1.0256 | 2.8154 | 0.33115 | 4.5289 | 0.5 |  |  | 0.27418 | 1.8855 | 0.48338 | 0.67404 |  | 3.0587
33.94 | 18.43 | 0 | 1 | 29 | 46.3597 | 1 | 0.65 | 0 | 1 | 0.62972 | 0.62972 | 0.73129 | 0.73129 | 1.9606 | 0.3434 | 3.3435 | 0.3 |  |  | 0.30528 | 2.5953 | 0.48338 | 0.67408 |  | 3.7678
51.5 | -0.14 | 0.069164 | 1 | 29 | 31.0769 | 1 | 0.65 | 0 | 0.1 | 0.91286 | 0.8 | 2.6704 | 1.7725 | 8.4678 | 0.62716 | 11.0594 | 0.2 |  |  | 0.33086 | 3.3037 | 0.48338 | 0.67411 |  | 4.4756
41.9 | 12.49 | 0.056701 | 1 | 29 | 40.232 | 1 | 0.65 | 0 | 0.1 | 0.73571 | 0.67362 | 1.6803 | 1.0256 | 10.7029 | 0.53459 | 12.4144 | 0.1 |  |  | 0.37691 | 4.8671 | 0.48338 | 0.67417 |  | 6.0379
33.94 | 18.43 | 0 | 1 | 29 | 46.3597 | 1 | 0.65 | 0 | 0.1 | 0.73181 | 0.62972 | 1.4774 | 0.73129 | 7.8083 | 0.55436 | 9.1873 | 0.05 |  |  | 0.42656 | 6.9465 | 0.48338 | 0.67417 |  | 8.1163
51.5 | -0.14 | 0.069164 | 1 | 29 | 31.0769 | 1 | 0.65 | 0 | 0.01 | Not Defined | 0.8 | Not Defined | 1.7725 | 23.1908 | 0.93187 | 25.7806 | 0.03 |  |  | 0.46591 | 8.8474 | 0.48338 | 0.67417 |  | 10.0166
41.9 | 12.49 | 0.056701 | 1 | 29 | 40.232 | 1 | 0.65 | 0 | 0.01 | Not Defined | 0.67362 | Not Defined | 1.0256 | 28.6746 | 0.79432 | 30.3845 | 0.02 |  |  | 0.49904 | 10.5894 | 0.48338 | 0.67417 |  | 11.7582
33.94 | 18.43 | 0 | 1 | 29 | 46.3597 | 1 | 0.65 | 0 | 0.01 | Not Defined | 0.62972 | Not Defined | 0.73129 | 21.2486 | 0.8237 | 22.625 | 0.01 |  |  | 0.56004 | 14.0409 | 0.48338 | 0.67417 |  | 15.2092
51.5 | -0.14 | 0.069164 | 1 | 29 | 31.0769 | 1 | 0.65 | 0 | 0.001 | Not Defined | 0.8 | Not Defined | 1.7725 | 44.76 | 1.35 | 47.3521 | 0.005 |  |  | 0.62722 | 18.0362 | 0.48338 | 0.67417 |  | 19.2044
41.9 | 12.49 | 0.056701 | 1 | 29 | 40.232 | 1 | 0.65 | 0 | 0.001 | Not Defined | 0.67362 | Not Defined | 1.0256 | 54.1403 | 1.1508 | 55.8515 | 0.003 |  |  | 0.68113 | 21.2558 | 0.48338 | 0.67417 |  | 22.4241
33.94 | 18.43 | 0 | 1 | 29 | 46.3597 | 1 | 0.65 | 0 | 0.001 | Not Defined | 0.62972 | Not Defined | 0.73129 | 40.6812 | 1.1933 | 42.0594 | 0.002 |  |  | 0.72682 | 23.9207 | 0.48338 | 0.67417 |  | 25.089
22.9 | -43.23 | 0 | -100 | 14.25 | 22.2783 | 1 | 0.65 | 0 | 1 | 0.38318 | 0.38318 | 0.54183 | 0.54183 | 1.7069 | 0.6201 | 2.7158 | 0.001 |  |  | 0.81134 | 28.5463 | 0.48338 | 0.67417 |  | 29.7152
25.78 | -80.22 | 7.511e-05 | -100 | 14.25 | 52.679 | 1 | 0.65 | 0 | 1 | 0.20623 | 0.20623 | 0.53318 | 0.53318 | 1.439 | 0.26647 | 2.1964
22.9 | -43.23 | 0 | -100 | 14.25 | 22.2783 | 1 | 0.65 | 0 | 0.1 | 0.42468 | 0.38318 | 1.3883 | 0.54183 | 8.2717 | 1.001 | 9.2534
25.78 | -80.22 | 7.511e-05 | -100 | 14.25 | 52.679 | 1 | 0.65 | 0 | 0.1 | 0.22168 | 0.20623 | 0.8254 | 0.53318 | 6.3042 | 0.43018 | 7.0571
22.9 | -43.23 | 0 | -100 | 14.25 | 22.2783 | 1 | 0.65 | 0 | 0.01 | Not Defined | 0.38318 | Not Defined | 0.54183 | 18.9442 | 1.4874 | 19.9259
25.78 | -80.22 | 7.511e-05 | -100 | 14.25 | 52.679 | 1 | 0.65 | 0 | 0.01 | Not Defined | 0.20623 | Not Defined | 0.53318 | 16.4462 | 0.63918 | 17.1976
22.9 | -43.23 | 0 | -100 | 14.25 | 22.2783 | 1 | 0.65 | 0 | 0.001 | Not Defined | 0.38318 | Not Defined | 0.54183 | 29.9118 | 2.1548 | 30.9129
25.78 | -80.22 | 7.511e-05 | -100 | 14.25 | 52.679 | 1 | 0.65 | 0 | 0.001 | Not Defined | 0.20623 | Not Defined | 0.53318 | 29.9577 | 0.926 | 30.7112
22.9 | -43.23 | 0 | -100 | 29 | 22.2783 | 1 | 0.65 | 0 | 1 | 1.5043 | 1.5043 | 2.1099 | 2.1099 | 6.8134 | 0.92341 | 10.4752
25.78 | -80.22 | 7.511e-05 | -100 | 29 | 52.679 | 1 | 0.65 | 0 | 1 | 0.82768 | 0.82768 | 2.0762 | 2.0762 | 6.6639 | 0.39238 | 9.5766
22.9 | -43.23 | 0 | -100 | 29 | 22.2783 | 1 | 0.65 | 0 | 0.1 | 1.6992 | 1.5043 | 5.4063 | 2.1099 | 29.319 | 1.4907 | 32.9686
25.78 | -80.22 | 7.511e-05 | -100 | 29 | 52.679 | 1 | 0.65 | 0 | 0.1 | 0.89998 | 0.82768 | 3.2142 | 2.0762 | 25.5946 | 0.63343 | 28.5057
22.9 | -43.23 | 0 | -100 | 29 | 22.2783 | 1 | 0.65 | 0 | 0.01 | Not Defined | 1.5043 | Not Defined | 2.1099 | 59.6259 | 2.215 | 63.2798
25.78 | -80.22 | 7.511e-05 | -100 | 29 | 52.679 | 1 | 0.65 | 0 | 0.01 | Not Defined | 0.82768 | Not Defined | 2.0762 | 58.5399 | 0.94119 | 61.4511
22.9 | -43.23 | 0 | -100 | 29 | 22.2783 | 1 | 0.65 | 0 | 0.001 | Not Defined | 1.5043 | Not Defined | 2.1099 | 83.5998 | 3.2089 | 87.2741
25.78 | -80.22 | 7.511e-05 | -100 | 29 | 52.679 | 1 | 0.65 | 0 | 0.001 | Not Defined | 0.82768 | Not Defined | 2.0762 | 93.4894 | 1.3635 | 96.4031
28.717 | 77.3 | 0.21756 | 100 | 14.25 | 48.2412 | 1 | 0.65 | 90 | 1 | 0.25765 | 0.25765 | 0.68592 | 0.68592 | 1.2731 | 0.21564 | 2.2285
3.133 | 101.7 | 0.2361 | 100 | 14.25 | 85.8046 | 1 | 0.65 | 90 | 1 | 0.16366 | 0.16366 | 0.62212 | 0.62212 | 1.9371 | 0.22167 | 2.7325
9.05 | 38.7 | 2.45 | 100 | 14.25 | 20.1435 | 1 | 0.65 | 90 | 1 | 0.2231 | 0.2231 | 0.65765 | 0.65765 | 1.0444 | 0.48534 | 1.993
28.717 | 77.3 | 0.21756 | 100 | 14.25 | 48.2412 | 1 | 0.65 | 90 | 0.1 | 0.2747 | 0.25765 | 1.0548 | 0.68592 | 5.481 | 0.34812 | 6.4344
3.133 | 101.7 | 0.2361 | 100 | 14.25 | 85.8046 | 1 | 0.65 | 90 | 0.1 | 0.17166 | 0.16366 | 0.70963 | 0.62212 | 10.6799 | 0.35785 | 11.4713
9.05 | 38.7 | 2.45 | 100 | 14.25 | 20.1435 | 1 | 0.65 | 90 | 0.1 | 0.23682 | 0.2231 | 0.80607 | 0.65765 | 6.051 | 0.78349 | 6.9774
28.717 | 77.3 | 0.21756 | 100 | 14.25 | 48.2412 | 1 | 0.65 | 90 | 0.01 | Not Defined | 0.25765 | Not Defined | 0.68592 | 14.8591 | 0.51725 | 15.8113
3.133 | 101.7 | 0.2361 | 100 | 14.25 | 85.8046 | 1 | 0.65 | 90 | 0.01 | Not Defined | 0.16366 | Not Defined | 0.62212 | 21.0374 | 0.53172 | 21.8297
9.05 | 38.7 | 2.45 | 100 | 14.25 | 20.1435 | 1 | 0.65 | 90 | 0.01 | Not Defined | 0.2231 | Not Defined | 0.65765 | 12.6112 | 1.1642 | 13.5429
28.717 | 77.3 | 0.21756 | 100 | 14.25 | 48.2412 | 1 | 0.65 | 90 | 0.001 | Not Defined | 0.25765 | Not Defined | 0.68592 | 28.2138 | 0.74935 | 29.1671
3.133 | 101.7 | 0.2361 | 100 | 14.25 | 85.8046 | 1 | 0.65 | 90 | 0.001 | Not Defined | 0.16366 | Not Defined | 0.62212 | 28.1333 | 0.77031 | 28.9294
9.05 | 38.7 | 2.45 | 100 | 14.25 | 20.1435 | 1 | 0.65 | 90 | 0.001 | Not Defined | 0.2231 | Not Defined | 0.65765 | 17.8505 | 1.6865 | 18.8079
28.717 | 77.3 | 0.21756 | 100 | 29 | 48.2412 | 1 | 0.65 | 90 | 1 | 1.0386 | 1.0386 | 2.671 | 2.671 | 5.8809 | 0.31791 | 9.5964
3.133 | 101.7 | 0.2361 | 100 | 29 | 85.8046 | 1 | 0.65 | 90 | 1 | 0.64596 | 0.64596 | 2.4226 | 2.4226 | 9.8405 | 0.32487 | 12.9134
9.05 | 38.7 | 2.45 | 100 | 29 | 20.1435 | 1 | 0.65 | 90 | 1 | 0.70313 | 0.70313 | 2.5609 | 2.5609 | 3.8213 | 0.72352 | 7.1263
28.717 | 77.3 | 0.21756 | 100 | 29 | 48.2412 | 1 | 0.65 | 90 | 0.1 | 1.1155 | 1.0386 | 4.1076 | 2.671 | 22.2023 | 0.51322 | 25.9172
3.133 | 101.7 | 0.2361 | 100 | 29 | 85.8046 | 1 | 0.65 | 90 | 0.1 | 0.68211 | 0.64596 | 2.7633 | 2.4226 | 47.189 | 0.52445 | 50.2603
9.05 | 38.7 | 2.45 | 100 | 29 | 20.1435 | 1 | 0.65 | 90 | 0.1 | 0.75285 | 0.70313 | 3.1389 | 2.5609 | 19.8072 | 1.168 | 23.1017
28.717 | 77.3 | 0.21756 | 100 | 29 | 48.2412 | 1 | 0.65 | 90 | 0.01 | Not Defined | 1.0386 | Not Defined | 2.671 | 52.7821 | 0.76257 | 56.4969
3.133 | 101.7 | 0.2361 | 100 | 29 | 85.8046 | 1 | 0.65 | 90 | 0.01 | Not Defined | 0.64596 | Not Defined | 2.4226 | 80.8506 | 0.77925 | 83.9228
9.05 | 38.7 | 2.45 | 100 | 29 | 20.1435 | 1 | 0.65 | 90 | 0.01 | Not Defined | 0.70313 | Not Defined | 2.5609 | 36.9316 | 1.7355 | 40.2338
28.717 | 77.3 | 0.21756 | 100 | 29 | 48.2412 | 1 | 0.65 | 90 | 0.001 | Not Defined | 1.0386 | Not Defined | 2.671 | 87.8853 | 1.1047 | 91.6016
3.133 | 101.7 | 0.2361 | 100 | 29 | 85.8046 | 1 | 0.65 | 90 | 0.001 | Not Defined | 0.64596 | Not Defined | 2.4226 | 94.0436 | 1.1289 | 97.1188
9.05 | 38.7 | 2.45 | 100 | 29 | 20.1435 | 1 | 0.65 | 90 | 0.001 | Not Defined | 0.70313 | Not Defined | 2.5609 | 46.767 | 2.5142 | 50.0951

## P618-13 XPD
Auxiliary data |  |  |  | Input data |  |  |  |  | Intermediate results | [7 empty] | Result
Lat | Lon | hs (km) | Sat.lon. |  | f | Elevation angle | Polarization tilt angle
(°N) | (°E) | (p. 1511) | (°E) | P (%) | (GHz) | θ(°) | t(°) | A(P) | Cf | V(f) | Ca | Cτ | Cθ | Cσ | XPDRain | Cice | XPD(P)
51.5 | -0.14 | 0.069164 | 1 | 1 | 14.25 | 31.0769 | 0 | 0.48915 | 34.0992 | 21.2048 | -6.5854 | 14.9485 | 2.6914 | 0 | 58.3245 | 8.7487 | 49.5758
41.9 | 12.49 | 0.056701 | 1 | 1 | 14.25 | 40.232 | 0 | 0.62159 | 34.0992 | 21.2048 | -4.3787 | 14.9485 | 4.6891 | 0 | 58.1155 | 8.7173 | 49.3982
33.94 | 18.43 | 0 | 1 | 1 | 14.25 | 46.3597 | 0 | 0.42102 | 34.0992 | 21.2048 | -7.9667 | 14.9485 | 6.4428 | 0 | 63.4571 | 9.5186 | 53.9386
51.5 | -0.14 | 0.069164 | 1 | 0.1 | 14.25 | 31.0769 | 0 | 2.1609 | 34.0992 | 21.2048 | 7.096 | 14.9485 | 2.6914 | 0.1325 | 44.7756 | 4.4776 | 40.298
41.9 | 12.49 | 0.056701 | 1 | 0.1 | 14.25 | 40.232 | 0 | 2.6902 | 34.0992 | 21.2048 | 9.1134 | 14.9485 | 4.6891 | 0.1325 | 44.7559 | 4.4756 | 40.2803
33.94 | 18.43 | 0 | 1 | 0.1 | 14.25 | 46.3597 | 0 | 1.9134 | 34.0992 | 21.2048 | 5.9756 | 14.9485 | 6.4428 | 0.1325 | 49.6474 | 4.9647 | 44.6827
51.5 | -0.14 | 0.069164 | 1 | 0.01 | 14.25 | 31.0769 | 0 | 6.7278 | 34.0992 | 21.2048 | 17.555 | 14.9485 | 2.6914 | 0.53 | 34.7141 | 1.7357 | 32.9784
41.9 | 12.49 | 0.056701 | 1 | 0.01 | 14.25 | 40.232 | 0 | 8.205 | 34.0992 | 21.2048 | 19.3829 | 14.9485 | 4.6891 | 0.53 | 34.8839 | 1.7442 | 33.1397
33.94 | 18.43 | 0 | 1 | 0.01 | 14.25 | 46.3597 | 0 | 5.9418 | 34.0992 | 21.2048 | 16.4108 | 14.9485 | 6.4428 | 0.53 | 39.6097 | 1.9805 | 37.6292
51.5 | -0.14 | 0.069164 | 1 | 0.001 | 14.25 | 31.0769 | 0 | 14.7618 | 34.0992 | 21.2048 | 24.7914 | 14.9485 | 2.6914 | 1.1925 | 28.1402 | -7.8105e-16 | 28.1402
41.9 | 12.49 | 0.056701 | 1 | 0.001 | 14.25 | 40.232 | 0 | 17.6364 | 34.0992 | 21.2048 | 26.4299 | 14.9485 | 4.6891 | 1.1925 | 28.4994 | -7.9102e-16 | 28.4994
33.94 | 18.43 | 0 | 1 | 0.001 | 14.25 | 46.3597 | 0 | 12.9815 | 34.0992 | 21.2048 | 23.6079 | 14.9485 | 6.4428 | 1.1925 | 33.0751 | -9.1802e-16 | 33.0751
51.5 | -0.14 | 0.069164 | 1 | 1 | 29 | 31.0769 | 0 | 2.179 | 42.1223 | 22.6 | 7.6445 | 14.9485 | 2.6914 | 0 | 52.1177 | 7.8177 | 44.3001
41.9 | 12.49 | 0.056701 | 1 | 1 | 29 | 40.232 | 0 | 2.8154 | 42.1223 | 22.6 | 10.1595 | 14.9485 | 4.6891 | 0 | 51.6004 | 7.7401 | 43.8604
33.94 | 18.43 | 0 | 1 | 1 | 29 | 46.3597 | 0 | 1.9606 | 42.1223 | 22.6 | 6.6082 | 14.9485 | 6.4428 | 0 | 56.9055 | 8.5358 | 48.3696
51.5 | -0.14 | 0.069164 | 1 | 0.1 | 29 | 31.0769 | 0 | 8.4678 | 42.1223 | 22.6 | 20.9676 | 14.9485 | 2.6914 | 0.1325 | 38.9272 | 3.8927 | 35.0344
41.9 | 12.49 | 0.056701 | 1 | 0.1 | 29 | 40.232 | 0 | 10.7029 | 42.1223 | 22.6 | 23.2667 | 14.9485 | 4.6891 | 0.1325 | 38.6257 | 3.8626 | 34.7632
33.94 | 18.43 | 0 | 1 | 0.1 | 29 | 46.3597 | 0 | 7.8083 | 42.1223 | 22.6 | 20.1718 | 14.9485 | 6.4428 | 0.1325 | 43.4743 | 4.3474 | 39.1269
51.5 | -0.14 | 0.069164 | 1 | 0.01 | 29 | 31.0769 | 0 | 23.1908 | 42.1223 | 22.6 | 30.8561 | 14.9485 | 2.6914 | 0.53 | 29.4361 | 1.4718 | 27.9643
41.9 | 12.49 | 0.056701 | 1 | 0.01 | 29 | 40.232 | 0 | 28.6745 | 42.1223 | 22.6 | 32.9394 | 14.9485 | 4.6891 | 0.53 | 29.3506 | 1.4675 | 27.883
33.94 | 18.43 | 0 | 1 | 0.01 | 29 | 46.3597 | 0 | 21.2486 | 42.1223 | 22.6 | 29.9977 | 14.9485 | 6.4428 | 0.53 | 34.046 | 1.7023 | 32.3437
51.5 | -0.14 | 0.069164 | 1 | 0.001 | 29 | 31.0769 | 0 | 44.7601 | 42.1223 | 22.6 | 37.3101 | 14.9485 | 2.6914 | 1.1925 | 23.6446 | -6.5627e-16 | 23.6446
41.9 | 12.49 | 0.056701 | 1 | 0.001 | 29 | 40.232 | 0 | 54.1402 | 42.1223 | 22.6 | 39.1775 | 14.9485 | 4.6891 | 1.1925 | 23.7749 | -6.5989e-16 | 23.7749
33.94 | 18.43 | 0 | 1 | 0.001 | 29 | 46.3597 | 0 | 40.6813 | 42.1223 | 22.6 | 36.3723 | 14.9485 | 6.4428 | 1.1925 | 28.3338 | -7.8642e-16 | 28.3338
22.9 | -43.23 | 0 | -100 | 1 | 14.25 | 22.2783 | 0 | 1.7069 | 34.0992 | 21.2048 | 4.9239 | 14.9485 | 1.3477 | 0 | 45.4714 | 6.8207 | 38.6507
25.78 | -80.22 | 7.5107e-05 | -100 | 1 | 14.25 | 52.679 | 0 | 1.439 | 34.0992 | 21.2048 | 3.3519 | 14.9485 | 8.6931 | 0 | 54.3888 | 8.1583 | 46.2305
22.9 | -43.23 | 0 | -100 | 0.1 | 14.25 | 22.2783 | 0 | 8.2716 | 34.0992 | 21.2048 | 19.4574 | 14.9485 | 1.3477 | 0.1325 | 31.0705 | 3.1071 | 27.9635
25.78 | -80.22 | 7.5107e-05 | -100 | 0.1 | 14.25 | 52.679 | 0 | 6.3042 | 34.0992 | 21.2048 | 16.956 | 14.9485 | 8.6931 | 0.1325 | 40.9173 | 4.0917 | 36.8256
22.9 | -43.23 | 0 | -100 | 0.01 | 14.25 | 22.2783 | 0 | 18.9441 | 34.0992 | 21.2048 | 27.0886 | 14.9485 | 1.3477 | 0.53 | 23.8368 | 1.1918 | 22.6449
25.78 | -80.22 | 7.5107e-05 | -100 | 0.01 | 14.25 | 52.679 | 0 | 16.4462 | 34.0992 | 21.2048 | 25.7865 | 14.9485 | 8.6931 | 0.53 | 32.4843 | 1.6242 | 30.8601
22.9 | -43.23 | 0 | -100 | 0.001 | 14.25 | 22.2783 | 0 | 29.9117 | 34.0992 | 21.2048 | 31.295 | 14.9485 | 1.3477 | 1.1925 | 20.2929 | -5.6324e-16 | 20.2929
25.78 | -80.22 | 7.5107e-05 | -100 | 0.001 | 14.25 | 52.679 | 0 | 29.9577 | 34.0992 | 21.2048 | 31.3091 | 14.9485 | 8.6931 | 1.1925 | 27.6242 | -7.6672e-16 | 27.6242
22.9 | -43.23 | 0 | -100 | 1 | 29 | 22.2783 | 0 | 6.8134 | 42.1223 | 22.6 | 18.834 | 14.9485 | 1.3477 | 0 | 39.5846 | 5.9377 | 33.6469
25.78 | -80.22 | 7.5107e-05 | -100 | 1 | 29 | 52.679 | 0 | 6.6639 | 42.1223 | 22.6 | 18.6162 | 14.9485 | 8.6931 | 0 | 47.1477 | 7.0722 | 40.0756
22.9 | -43.23 | 0 | -100 | 0.1 | 29 | 22.2783 | 0 | 29.319 | 42.1223 | 22.6 | 33.1576 | 14.9485 | 1.3477 | 0.1325 | 25.3935 | 2.5393 | 22.8541
25.78 | -80.22 | 7.5107e-05 | -100 | 0.1 | 29 | 52.679 | 0 | 25.5946 | 42.1223 | 22.6 | 31.8241 | 14.9485 | 8.6931 | 0.1325 | 34.0723 | 3.4072 | 30.6651
22.9 | -43.23 | 0 | -100 | 0.01 | 29 | 22.2783 | 0 | 59.6258 | 42.1223 | 22.6 | 40.1248 | 14.9485 | 1.3477 | 0.53 | 18.8237 | 0.94119 | 17.8826
25.78 | -80.22 | 7.5107e-05 | -100 | 0.01 | 29 | 52.679 | 0 | 58.5399 | 42.1223 | 22.6 | 39.9444 | 14.9485 | 8.6931 | 0.53 | 26.3495 | 1.3175 | 25.032
22.9 | -43.23 | 0 | -100 | 0.001 | 29 | 22.2783 | 0 | 83.5996 | 42.1223 | 22.6 | 43.4418 | 14.9485 | 1.3477 | 1.1925 | 16.1692 | -4.4879e-16 | 16.1692
25.78 | -80.22 | 7.5107e-05 | -100 | 0.001 | 29 | 52.679 | 0 | 93.4894 | 42.1223 | 22.6 | 44.5392 | 14.9485 | 8.6931 | 1.1925 | 22.4172 | -6.222e-16 | 22.4172
28.717 | 77.3 | 0.21756 | 100 | 1 | 14.25 | 48.2412 | 90 | 1.2731 | 34.0992 | 21.2048 | 2.2237 | 14.9485 | 7.0611 | 0 | 53.8852 | 8.0828 | 45.8024
3.133 | 101.7 | 0.2361 | 100 | 1 | 14.25 | 85.8046 | 90 | 1.9371 | 34.0992 | 21.2048 | 6.0892 | 14.9485 | 45.4294 | 0 | 88.3879 | 13.2582 | 75.1297
9.05 | 38.7 | 2.45 | 100 | 1 | 14.25 | 20.1435 | 90 | 1.0444 | 34.0992 | 21.2048 | 0.40012 | 14.9485 | 1.0965 | 0 | 49.744 | 7.4616 | 42.2824
28.717 | 77.3 | 0.21756 | 100 | 0.1 | 14.25 | 48.2412 | 90 | 5.481 | 34.0992 | 21.2048 | 15.6674 | 14.9485 | 7.0611 | 0.1325 | 40.5739 | 4.0574 | 36.5165
3.133 | 101.7 | 0.2361 | 100 | 0.1 | 14.25 | 85.8046 | 90 | 10.6799 | 34.0992 | 21.2048 | 21.8106 | 14.9485 | 45.4294 | 0.1325 | 72.799 | 7.2799 | 65.5191
9.05 | 38.7 | 2.45 | 100 | 0.1 | 14.25 | 20.1435 | 90 | 6.051 | 34.0992 | 21.2048 | 16.5786 | 14.9485 | 1.0965 | 0.1325 | 33.6981 | 3.3698 | 30.3283
28.717 | 77.3 | 0.21756 | 100 | 0.01 | 14.25 | 48.2412 | 90 | 14.859 | 34.0992 | 21.2048 | 24.8519 | 14.9485 | 7.0611 | 0.53 | 31.7869 | 1.5893 | 30.1976
3.133 | 101.7 | 0.2361 | 100 | 0.01 | 14.25 | 85.8046 | 90 | 21.0374 | 34.0992 | 21.2048 | 28.0538 | 14.9485 | 45.4294 | 0.53 | 66.9533 | 3.3477 | 63.6056
9.05 | 38.7 | 2.45 | 100 | 0.01 | 14.25 | 20.1435 | 90 | 12.6112 | 34.0992 | 21.2048 | 23.3414 | 14.9485 | 1.0965 | 0.53 | 27.3328 | 1.3666 | 25.9662
28.717 | 77.3 | 0.21756 | 100 | 0.001 | 14.25 | 48.2412 | 90 | 28.2137 | 34.0992 | 21.2048 | 30.7568 | 14.9485 | 7.0611 | 1.1925 | 26.5445 | -7.3676e-16 | 26.5445
3.133 | 101.7 | 0.2361 | 100 | 0.001 | 14.25 | 85.8046 | 90 | 28.1334 | 34.0992 | 21.2048 | 30.7305 | 14.9485 | 45.4294 | 1.1925 | 64.9391 | -1.8024e-15 | 64.9391
9.05 | 38.7 | 2.45 | 100 | 0.001 | 14.25 | 20.1435 | 90 | 17.8505 | 34.0992 | 21.2048 | 26.541 | 14.9485 | 1.0965 | 1.1925 | 24.7956 | -6.8822e-16 | 24.7956
28.717 | 77.3 | 0.21756 | 100 | 1 | 29 | 48.2412 | 90 | 5.8809 | 42.1223 | 22.6 | 17.3894 | 14.9485 | 7.0611 | 0 | 46.7426 | 7.0114 | 39.7312
3.133 | 101.7 | 0.2361 | 100 | 1 | 29 | 85.8046 | 90 | 9.8405 | 42.1223 | 22.6 | 22.4422 | 14.9485 | 45.4294 | 0 | 80.058 | 12.0087 | 68.0493
9.05 | 38.7 | 2.45 | 100 | 1 | 29 | 20.1435 | 90 | 3.8213 | 42.1223 | 22.6 | 13.158 | 14.9485 | 1.0965 | 0 | 45.0093 | 6.7514 | 38.2579
28.717 | 77.3 | 0.21756 | 100 | 0.1 | 29 | 48.2412 | 90 | 22.2022 | 42.1223 | 22.6 | 30.4285 | 14.9485 | 7.0611 | 0.1325 | 33.8359 | 3.3836 | 30.4523
3.133 | 101.7 | 0.2361 | 100 | 0.1 | 29 | 85.8046 | 90 | 47.1891 | 42.1223 | 22.6 | 37.8288 | 14.9485 | 45.4294 | 0.1325 | 64.8039 | 6.4804 | 58.3235
9.05 | 38.7 | 2.45 | 100 | 0.1 | 29 | 20.1435 | 90 | 19.8072 | 42.1223 | 22.6 | 29.3082 | 14.9485 | 1.0965 | 0.1325 | 28.9916 | 2.8992 | 26.0925
28.717 | 77.3 | 0.21756 | 100 | 0.01 | 29 | 48.2412 | 90 | 52.7819 | 42.1223 | 22.6 | 38.9282 | 14.9485 | 7.0611 | 0.53 | 25.7338 | 1.2867 | 24.4471
3.133 | 101.7 | 0.2361 | 100 | 0.01 | 29 | 85.8046 | 90 | 80.8507 | 42.1223 | 22.6 | 43.1137 | 14.9485 | 45.4294 | 0.53 | 59.9166 | 2.9958 | 56.9207
9.05 | 38.7 | 2.45 | 100 | 0.01 | 29 | 20.1435 | 90 | 36.9316 | 42.1223 | 22.6 | 35.4232 | 14.9485 | 1.0965 | 0.53 | 23.2741 | 1.1637 | 22.1104
28.717 | 77.3 | 0.21756 | 100 | 0.001 | 29 | 48.2412 | 90 | 87.8851 | 42.1223 | 22.6 | 43.9325 | 14.9485 | 7.0611 | 1.1925 | 21.392 | -5.9375e-16 | 21.392
3.133 | 101.7 | 0.2361 | 100 | 0.001 | 29 | 85.8046 | 90 | 94.0438 | 42.1223 | 22.6 | 44.5973 | 14.9485 | 45.4294 | 1.1925 | 59.0955 | -1.6402e-15 | 59.0955
9.05 | 38.7 | 2.45 | 100 | 0.001 | 29 | 20.1435 | 90 | 46.7669 | 42.1223 | 22.6 | 37.7406 | 14.9485 | 1.0965 | 1.1925 | 21.6192 | -6.0005e-16 | 21.6192
Note on P4: CG3J-13: =L21-N21+O21+P21+Q21
Note on Q4: CG3J-13: =R21*(0.3+0.1*LOG10(G21))/2
Note on R4: CG-3J-13: =R21-S21

## P676-11 SpAtt
specific attenuation due to Oxygen, eq. 1 to 9 of Annex 1 in Recommendation P.676-11 | [6 empty] | specific attenuation due to water vapour, eq. 1 to 9 of Annex 1 in Recommendation P.676-11 | [6 empty] | specific attenuation due to Oxygen, eq. 22 of Annex 2 of Recommendation ITU-R P.676-11 | [6 empty] | specific attenuation due to water vapour, eq. 23 of Annex 2 of Recommendation ITU-R P.676-11
|  | 12 GHz | 20 GHz | 60 GHz | 90 GHz | 130 GHz |  |  | 12 GHz | 20 GHz | 60 GHz | 90 GHz | 130 GHz |  |  | 12 GHz | 20 GHz | 60 GHz | 90 GHz | 130 GHz |  |  | 12 GHz | 20 GHz | 60 GHz | 90 GHz | 130 GHz
p | hPA | 1013.25 | 1013.25 | 1013.25 | 1013.25 | 1013.25 | p | hPA | 1013.25 | 1013.25 | 1013.25 | 1013.25 | 1013.25 | p | hPA | 1013.25 | 1013.25 | 1013.25 | 1013.25 | 1013.25 | p | hPA | 1013.25 | 1013.25 | 1013.25 | 1013.25 | 1013.25
e | hPA | 9.9729 | 9.9729 | 9.9729 | 9.9729 | 9.9729 | e | hPA | 9.9729 | 9.9729 | 9.9729 | 9.9729 | 9.9729 | e | hPA | 9.9729 | 9.9729 | 9.9729 | 9.9729 | 9.9729 | e | hPA | 9.9729 | 9.9729 | 9.9729 | 9.9729 | 9.9729
T | K | 288.15 | 288.15 | 288.15 | 288.15 | 288.15 | T | K | 288.15 | 288.15 | 288.15 | 288.15 | 288.15 | T | K | 288.15 | 288.15 | 288.15 | 288.15 | 288.15 | T | K | 288.15 | 288.15 | 288.15 | 288.15 | 288.15
r | g/m3 | 7.5 | 7.5 | 7.5 | 7.5 | 7.5 | r | g/m3 | 7.5 | 7.5 | 7.5 | 7.5 | 7.5 | r | g/m3 | 7.5 | 7.5 | 7.5 | 7.5 | 7.5 | r | g/m3 | 7.5 | 7.5 | 7.5 | 7.5 | 7.5
Si(1) |  | 7.4965e-05 | 7.4965e-05 | 7.4965e-05 | 7.4965e-05 | 7.4965e-05 | Si(1) |  | 0.11345 | 0.11345 | 0.11345 | 0.11345 | 0.11345 | Si(1) |  | 7.4965e-05 | 7.4965e-05 | 7.4965e-05 | 7.4965e-05 | 7.4965e-05 | Si(1) |  | 0.11345 | 0.11345 | 0.11345 | 0.11345 | 0.11345
Fi(1) |  | -0.010073 | -0.018721 | 0.12545 | 0.03408 | 0.018907 | Fi(1) |  | 0.015146 | 0.19607 | 0.0066057 | 0.0034801 | 0.0021886 | Fi(1) |  | -0.010073 | -0.018721 | 0.12545 | 0.03408 | 0.018907 | Fi(1) |  | 0.015135 | 0.19611 | 0.0066002 | 0.0034773 | 0.0021868
d |  | 0.59178 | 0.59178 | 0.59178 | 0.59178 | 0.59178 | [7 empty] | d |  | 0.59178 | 0.59178 | 0.59178 | 0.59178 | 0.59178
N"oxygen |  | 0.0039827 | 0.0032647 | 1.3391 | 0.002373 | 0.0017544 | N''water vapour |  | 0.004366 | 0.026661 | 0.01418 | 0.020877 | 0.031777 | N"oxygen |  | 0.0039827 | 0.0032647 | 1.3391 | 0.002373 | 0.0017544 | N''water vapour |  | 0.0043446 | 0.026632 | 0.014043 | 0.020713 | 0.031523
go | dB/km | 0.0086983 | 0.011884 | 14.6235 | 0.03887 | 0.041509 | gw | dB/km | 0.0095354 | 0.097047 | 0.15484 | 0.34197 | 0.75184 | go | dB/km | 0.0086983 | 0.011884 | 14.6235 | 0.03887 | 0.041509 | gw | dB/km | 0.0094886 | 0.096941 | 0.15335 | 0.33928 | 0.74582
Specific attenuation due to atmospheric gases
F | go | gw | g
1 | 0.0053887 | 5.059e-05 | 0.0054392
2 | 0.006716 | 0.00020312 | 0.0069192
3 | 0.007076 | 0.00045996 | 0.0075359
4 | 0.007259 | 0.0008253 | 0.0080843
5 | 0.0074004 | 0.0013056 | 0.008706
6 | 0.0075372 | 0.0019102 | 0.0094474
7 | 0.0076829 | 0.0026526 | 0.010335
8 | 0.0078438 | 0.0035518 | 0.011396
9 | 0.0080235 | 0.0046351 | 0.012659
10 | 0.0082244 | 0.0059421 | 0.014166
11 | 0.0084487 | 0.0075308 | 0.015979
12 | 0.0086983 | 0.0094886 | 0.018187
13 | 0.0089751 | 0.01195 | 0.020925
14 | 0.0092812 | 0.015127 | 0.024408
15 | 0.0096189 | 0.019364 | 0.028983
16 | 0.0099908 | 0.025238 | 0.035229
17 | 0.0104 | 0.033736 | 0.044136
18 | 0.010849 | 0.046554 | 0.057403
19 | 0.011342 | 0.066459 | 0.077802
20 | 0.011884 | 0.096941 | 0.10882
21 | 0.012478 | 0.13789 | 0.15037
22 | 0.01313 | 0.17418 | 0.18731
23 | 0.013847 | 0.18039 | 0.19424
24 | 0.014636 | 0.1584 | 0.17303
25 | 0.015505 | 0.13054 | 0.14605
26 | 0.016463 | 0.10834 | 0.1248
27 | 0.017523 | 0.092963 | 0.11049
28 | 0.018696 | 0.082792 | 0.10149
29 | 0.019999 | 0.07621 | 0.096209
30 | 0.02145 | 0.072073 | 0.093523
31 | 0.023069 | 0.069632 | 0.092702
32 | 0.024884 | 0.068398 | 0.093282
33 | 0.026925 | 0.068051 | 0.094976
34 | 0.029229 | 0.068373 | 0.097602
35 | 0.031843 | 0.069217 | 0.10106
36 | 0.034823 | 0.070478 | 0.1053
37 | 0.038239 | 0.072081 | 0.11032
38 | 0.04218 | 0.07397 | 0.11615
39 | 0.046758 | 0.076105 | 0.12286
40 | 0.052117 | 0.078454 | 0.13057
41 | 0.058445 | 0.080994 | 0.13944
42 | 0.065994 | 0.083706 | 0.1497
43 | 0.075103 | 0.086576 | 0.16168
44 | 0.086242 | 0.089591 | 0.17583
45 | 0.10008 | 0.092743 | 0.19282
46 | 0.11761 | 0.096024 | 0.21363
47 | 0.14033 | 0.099428 | 0.23976
48 | 0.17072 | 0.10295 | 0.27367
49 | 0.21318 | 0.10658 | 0.31976
50 | 0.27727 | 0.11033 | 0.3876
51 | 0.38967 | 0.11418 | 0.50385
52 | 0.61843 | 0.11813 | 0.73656
53 | 1.1266 | 0.12219 | 1.2488
54 | 2.2115 | 0.12635 | 2.3379
55 | 4.1933 | 0.13061 | 4.3239
56 | 7.055 | 0.13496 | 7.19
57 | 10.0652 | 0.13942 | 10.2047
58 | 12.3531 | 0.14397 | 12.4971
59 | 13.6353 | 0.14861 | 13.7839
60 | 14.6235 | 0.15335 | 14.7768
61 | 15.0072 | 0.15818 | 15.1653
62 | 13.9962 | 0.16311 | 14.1593
63 | 10.8311 | 0.16813 | 10.9992
64 | 6.8446 | 0.17324 | 7.0178
65 | 3.8088 | 0.17845 | 3.9873
66 | 1.9666 | 0.18375 | 2.1504
67 | 1.0334 | 0.18914 | 1.2225
68 | 0.60547 | 0.19463 | 0.80009
69 | 0.40698 | 0.2002 | 0.60719
70 | 0.3041 | 0.20588 | 0.50998
71 | 0.2416 | 0.21164 | 0.45324
72 | 0.19853 | 0.2175 | 0.41603
73 | 0.16705 | 0.22345 | 0.39049
74 | 0.14314 | 0.22949 | 0.37264
75 | 0.12448 | 0.23563 | 0.36012
76 | 0.1096 | 0.24187 | 0.35147
77 | 0.097526 | 0.24819 | 0.34572
78 | 0.087579 | 0.25462 | 0.3422
79 | 0.079289 | 0.26114 | 0.34042
80 | 0.072307 | 0.26775 | 0.34006
81 | 0.066378 | 0.27446 | 0.34084
82 | 0.061305 | 0.28127 | 0.34257
83 | 0.056939 | 0.28817 | 0.34511
84 | 0.053163 | 0.29518 | 0.34834
85 | 0.049885 | 0.30228 | 0.35216
86 | 0.047033 | 0.30948 | 0.35651
87 | 0.044547 | 0.31678 | 0.36132
88 | 0.042382 | 0.32418 | 0.36656
89 | 0.040499 | 0.33168 | 0.37218
90 | 0.03887 | 0.33928 | 0.37815
91 | 0.037469 | 0.34699 | 0.38445
92 | 0.036279 | 0.35479 | 0.39107
93 | 0.035286 | 0.36271 | 0.39799
94 | 0.034481 | 0.37073 | 0.40521
95 | 0.033858 | 0.37885 | 0.41271
96 | 0.033418 | 0.38709 | 0.4205
97 | 0.033163 | 0.39543 | 0.42859
98 | 0.033102 | 0.40388 | 0.43698
99 | 0.033249 | 0.41244 | 0.44569
100 | 0.033625 | 0.42112 | 0.45474
101 | 0.034262 | 0.42991 | 0.46417
102 | 0.035201 | 0.43881 | 0.47401
103 | 0.036499 | 0.44784 | 0.48434
104 | 0.038238 | 0.45698 | 0.49521
105 | 0.040527 | 0.46624 | 0.50677
106 | 0.043524 | 0.47562 | 0.51915
107 | 0.047453 | 0.48513 | 0.53258
108 | 0.052644 | 0.49476 | 0.54741
109 | 0.059596 | 0.50453 | 0.56412
110 | 0.069088 | 0.51442 | 0.58351
111 | 0.082387 | 0.52445 | 0.60684
112 | 0.10165 | 0.53462 | 0.63627
113 | 0.13079 | 0.54492 | 0.67571
114 | 0.17728 | 0.55537 | 0.73265
115 | 0.25661 | 0.56597 | 0.82258
116 | 0.40245 | 0.57671 | 0.97917
117 | 0.68302 | 0.58761 | 1.2706
118 | 1.1349 | 0.59867 | 1.7335
119 | 1.3064 | 0.60989 | 1.9163
120 | 0.88611 | 0.62128 | 1.5074
121 | 0.50917 | 0.63284 | 1.142
122 | 0.30777 | 0.64458 | 0.95235
123 | 0.2021 | 0.65651 | 0.85861
124 | 0.14257 | 0.66863 | 0.8112
125 | 0.10645 | 0.68094 | 0.78739
126 | 0.083104 | 0.69347 | 0.77657
127 | 0.067232 | 0.70621 | 0.77344
128 | 0.055982 | 0.71917 | 0.77516
129 | 0.047732 | 0.73237 | 0.78011
130 | 0.041509 | 0.74582 | 0.78733
131 | 0.036702 | 0.75953 | 0.79623
132 | 0.032912 | 0.77352 | 0.80643
133 | 0.029873 | 0.78779 | 0.81766
134 | 0.0274 | 0.80236 | 0.82976
135 | 0.025359 | 0.81726 | 0.84262
136 | 0.023658 | 0.83251 | 0.85616
137 | 0.022224 | 0.84812 | 0.87034
138 | 0.021005 | 0.86412 | 0.88512
139 | 0.019961 | 0.88054 | 0.9005
140 | 0.01906 | 0.89741 | 0.91647
141 | 0.018278 | 0.91477 | 0.93305
142 | 0.017596 | 0.93265 | 0.95025
143 | 0.016998 | 0.95111 | 0.9681
144 | 0.016471 | 0.97018 | 0.98665
145 | 0.016006 | 0.98993 | 1.0059
146 | 0.015593 | 1.0104 | 1.026
147 | 0.015226 | 1.0317 | 1.047
148 | 0.0149 | 1.0539 | 1.0688
149 | 0.014608 | 1.0771 | 1.0917
150 | 0.014347 | 1.1014 | 1.1158
151 | 0.014113 | 1.127 | 1.1411
152 | 0.013904 | 1.1539 | 1.1678
153 | 0.013717 | 1.1824 | 1.1961
154 | 0.01355 | 1.2127 | 1.2262
155 | 0.0134 | 1.2449 | 1.2583
156 | 0.013266 | 1.2795 | 1.2927
157 | 0.013146 | 1.3167 | 1.3298
158 | 0.01304 | 1.3569 | 1.3699
159 | 0.012946 | 1.4007 | 1.4136
160 | 0.012863 | 1.4486 | 1.4614
161 | 0.01279 | 1.5013 | 1.5141
162 | 0.012726 | 1.5599 | 1.5726
163 | 0.012671 | 1.6254 | 1.638
164 | 0.012624 | 1.6991 | 1.7118
165 | 0.012585 | 1.783 | 1.7956
166 | 0.012552 | 1.8793 | 1.8919
167 | 0.012526 | 1.9911 | 2.0036
168 | 0.012506 | 2.1221 | 2.1346
169 | 0.012492 | 2.2778 | 2.2903
170 | 0.012483 | 2.4652 | 2.4777
171 | 0.012479 | 2.6941 | 2.7066
172 | 0.012479 | 2.9783 | 2.9908
173 | 0.012484 | 3.3376 | 3.35
174 | 0.012493 | 3.8007 | 3.8132
175 | 0.012507 | 4.411 | 4.4235
176 | 0.012524 | 5.2346 | 5.2472
177 | 0.012544 | 6.3744 | 6.387
178 | 0.012568 | 7.9914 | 8.004
179 | 0.012595 | 10.3301 | 10.3427
180 | 0.012626 | 13.7166 | 13.7292
181 | 0.012659 | 18.3919 | 18.4045
182 | 0.012695 | 23.8319 | 23.8446
183 | 0.012734 | 27.6745 | 27.6872
184 | 0.012775 | 27.0321 | 27.0449
185 | 0.012819 | 22.6014 | 22.6142
186 | 0.012866 | 17.4707 | 17.4836
187 | 0.012914 | 13.326 | 13.3389
188 | 0.012965 | 10.3572 | 10.3701
189 | 0.013018 | 8.2905 | 8.3035
190 | 0.013073 | 6.8423 | 6.8554
191 | 0.01313 | 5.8082 | 5.8213
192 | 0.013189 | 5.0533 | 5.0665
193 | 0.01325 | 4.4906 | 4.5038
194 | 0.013312 | 4.0628 | 4.0761
195 | 0.013377 | 3.7321 | 3.7455
196 | 0.013443 | 3.4728 | 3.4862
197 | 0.013511 | 3.2669 | 3.2804
198 | 0.01358 | 3.1017 | 3.1153
199 | 0.013651 | 2.968 | 2.9817
200 | 0.013724 | 2.8592 | 2.873
201 | 0.013797 | 2.7702 | 2.784
202 | 0.013873 | 2.6971 | 2.711
203 | 0.01395 | 2.6371 | 2.6511
204 | 0.014028 | 2.5878 | 2.6018
205 | 0.014107 | 2.5474 | 2.5616
206 | 0.014188 | 2.5146 | 2.5288
207 | 0.01427 | 2.4881 | 2.5023
208 | 0.014354 | 2.467 | 2.4813
209 | 0.014438 | 2.4505 | 2.465
210 | 0.014524 | 2.4381 | 2.4526
211 | 0.014611 | 2.4292 | 2.4438
212 | 0.014699 | 2.4233 | 2.438
213 | 0.014788 | 2.4201 | 2.4349
214 | 0.014879 | 2.4193 | 2.4342
215 | 0.01497 | 2.4207 | 2.4357
216 | 0.015063 | 2.4239 | 2.439
217 | 0.015157 | 2.4289 | 2.4441
218 | 0.015251 | 2.4354 | 2.4506
219 | 0.015347 | 2.4433 | 2.4586
220 | 0.015444 | 2.4525 | 2.4679
221 | 0.015541 | 2.4628 | 2.4784
222 | 0.01564 | 2.4742 | 2.4899
223 | 0.01574 | 2.4866 | 2.5024
224 | 0.01584 | 2.5 | 2.5158
225 | 0.015942 | 2.5141 | 2.5301
226 | 0.016044 | 2.5291 | 2.5451
227 | 0.016147 | 2.5448 | 2.561
228 | 0.016252 | 2.5612 | 2.5775
229 | 0.016357 | 2.5783 | 2.5947
230 | 0.016463 | 2.596 | 2.6125
231 | 0.01657 | 2.6143 | 2.6309
232 | 0.016677 | 2.6332 | 2.6499
233 | 0.016786 | 2.6526 | 2.6694
234 | 0.016895 | 2.6726 | 2.6895
235 | 0.017006 | 2.693 | 2.71
236 | 0.017117 | 2.7139 | 2.731
237 | 0.017228 | 2.7353 | 2.7525
238 | 0.017341 | 2.7572 | 2.7745
239 | 0.017455 | 2.7795 | 2.7969
240 | 0.017569 | 2.8022 | 2.8198
241 | 0.017684 | 2.8253 | 2.843
242 | 0.0178 | 2.8489 | 2.8667
243 | 0.017916 | 2.8729 | 2.8908
244 | 0.018034 | 2.8972 | 2.9153
245 | 0.018152 | 2.922 | 2.9401
246 | 0.018271 | 2.9472 | 2.9654
247 | 0.01839 | 2.9727 | 2.9911
248 | 0.018511 | 2.9986 | 3.0172
249 | 0.018632 | 3.025 | 3.0436
250 | 0.018754 | 3.0517 | 3.0704
251 | 0.018876 | 3.0788 | 3.0976
252 | 0.019 | 3.1062 | 3.1252
253 | 0.019124 | 3.1341 | 3.1532
254 | 0.019249 | 3.1623 | 3.1816
255 | 0.019374 | 3.191 | 3.2103
256 | 0.0195 | 3.22 | 3.2395
257 | 0.019627 | 3.2494 | 3.2691
258 | 0.019755 | 3.2793 | 3.299
259 | 0.019883 | 3.3095 | 3.3294
260 | 0.020012 | 3.3401 | 3.3601
261 | 0.020142 | 3.3712 | 3.3913
262 | 0.020272 | 3.4027 | 3.4229
263 | 0.020404 | 3.4346 | 3.455
264 | 0.020535 | 3.4669 | 3.4875
265 | 0.020668 | 3.4998 | 3.5204
266 | 0.020801 | 3.533 | 3.5538
267 | 0.020935 | 3.5668 | 3.5877
268 | 0.02107 | 3.601 | 3.6221
269 | 0.021205 | 3.6357 | 3.657
270 | 0.021341 | 3.671 | 3.6923
271 | 0.021478 | 3.7068 | 3.7283
272 | 0.021615 | 3.7431 | 3.7647
273 | 0.021753 | 3.78 | 3.8018
274 | 0.021892 | 3.8175 | 3.8394
275 | 0.022032 | 3.8556 | 3.8776
276 | 0.022172 | 3.8944 | 3.9165
277 | 0.022313 | 3.9338 | 3.9561
278 | 0.022455 | 3.9739 | 3.9963
279 | 0.022597 | 4.0147 | 4.0373
280 | 0.02274 | 4.0563 | 4.0791
281 | 0.022884 | 4.0988 | 4.1216
282 | 0.023028 | 4.142 | 4.1651
283 | 0.023174 | 4.1862 | 4.2094
284 | 0.023319 | 4.2314 | 4.2547
285 | 0.023466 | 4.2776 | 4.301
286 | 0.023614 | 4.3248 | 4.3484
287 | 0.023762 | 4.3733 | 4.397
288 | 0.023911 | 4.423 | 4.4469
289 | 0.02406 | 4.4741 | 4.4981
290 | 0.024211 | 4.5266 | 4.5508
291 | 0.024362 | 4.5808 | 4.6052
292 | 0.024514 | 4.6367 | 4.6612
293 | 0.024667 | 4.6946 | 4.7192
294 | 0.02482 | 4.7545 | 4.7794
295 | 0.024975 | 4.8169 | 4.8419
296 | 0.02513 | 4.8818 | 4.907
297 | 0.025286 | 4.9497 | 4.975
298 | 0.025443 | 5.0209 | 5.0463
299 | 0.025601 | 5.0958 | 5.1214
300 | 0.02576 | 5.175 | 5.2008
301 | 0.025919 | 5.2591 | 5.285
302 | 0.02608 | 5.3488 | 5.3749
303 | 0.026241 | 5.4451 | 5.4713
304 | 0.026403 | 5.5491 | 5.5755
305 | 0.026567 | 5.6623 | 5.6889
306 | 0.026731 | 5.7865 | 5.8132
307 | 0.026897 | 5.9238 | 5.9507
308 | 0.027063 | 6.0774 | 6.1045
309 | 0.027231 | 6.2509 | 6.2782
310 | 0.027399 | 6.4496 | 6.477
311 | 0.027569 | 6.6801 | 6.7077
312 | 0.02774 | 6.9518 | 6.9796
313 | 0.027913 | 7.2778 | 7.3057
314 | 0.028086 | 7.6765 | 7.7046
315 | 0.028261 | 8.1752 | 8.2035
316 | 0.028437 | 8.8146 | 8.843
317 | 0.028615 | 9.6572 | 9.6858
318 | 0.028795 | 10.8004 | 10.8292
319 | 0.028975 | 12.3929 | 12.4218
320 | 0.029158 | 14.6329 | 14.6621
321 | 0.029342 | 17.7185 | 17.7478
322 | 0.029528 | 21.8983 | 21.9279
323 | 0.029716 | 27.5292 | 27.5589
324 | 0.029907 | 33.9358 | 33.9657
325 | 0.030099 | 37.8249 | 37.855
326 | 0.030294 | 35.8616 | 35.8919
327 | 0.030491 | 29.8919 | 29.9224
328 | 0.030691 | 23.8072 | 23.8379
329 | 0.030893 | 19.1947 | 19.2256
330 | 0.031099 | 16.012 | 16.0431
331 | 0.031308 | 13.8553 | 13.8866
332 | 0.031521 | 12.3813 | 12.4128
333 | 0.031738 | 11.358 | 11.3898
334 | 0.031958 | 10.6375 | 10.6695
335 | 0.032184 | 10.1254 | 10.1576
336 | 0.032415 | 9.7609 | 9.7933
337 | 0.032652 | 9.5036 | 9.5363
338 | 0.032895 | 9.3267 | 9.3596
339 | 0.033145 | 9.2115 | 9.2446
340 | 0.033403 | 9.145 | 9.1784
341 | 0.03367 | 9.1181 | 9.1517
342 | 0.033948 | 9.1242 | 9.1581
343 | 0.034237 | 9.1587 | 9.193
344 | 0.03454 | 9.2185 | 9.253
345 | 0.034859 | 9.3012 | 9.336
346 | 0.035196 | 9.4055 | 9.4407
347 | 0.035555 | 9.5307 | 9.5663
348 | 0.035939 | 9.6768 | 9.7127
349 | 0.036354 | 9.844 | 9.8803
350 | 0.036806 | 10.0333 | 10.0701

## P676-11 A_Gas
Auxiliary data to compute input parameters | [5 empty] | Input parameters |  |  |  |  | Intermediate values |  | Results |  | Input parameters |  |  | Intermediate values | [9 empty] | Results
Lat | Lon | hs - P.1511 | Sat.lon. | P | ρ(P) - P.836 | Elevation angle, θ | f | T - P.1510-1 | e(P) | pdry(hs) - P.835-6 | gO (dB/km) | hO (km) | AO | AO/Sin(θ) | Elevation angle | f | V(P) - P.836 | ρref | Tref | eref | Pdry,ref | γw | γwref | a | b | (ahb+1) | 0.0176* (γw/γw_ref)*(ahb+1) | Awv | Awv/Sin(θ) | A_gas
(°N) | (°E) | (km) | (°E) | (%) | (g/m3) | (°) | (GHz) | K | (hPA) | (hPA) | (Eq.22) | (Eq. 25a-e) | (dB) | (dB) | θ(°) | (GHz) | (kg/m2) | (g/m3) | (C) | (hPA) | (hPA) | (dB/km) | (dB/km) |  |  |  |  | (dB/km) | (dB) | (dB)
51.5 | -0.14 | 0.069164 | 1 | 1 | 13.6293 | 31.0769 | 14.25 | 283.6109 | 17.8376 | 1004.9688 | 0.0097095 | 5.1998 | 0.050487 | 0.097808 | 31.0769 | 14.25 | 33.3206 | 9.0792 | 12.686 | 11.9758 | 815 | 0.017208 | 0.1553 | Not Available | Not Available | 1 | 0.0019502 | 0.064981 | 0.12589 | 0.22369
41.9 | 12.49 | 0.056701 | 1 | 1 | 18.1924 | 40.232 | 14.25 | 288.0897 | 24.1857 | 1006.457 | 0.0093749 | 5.206 | 0.048805 | 0.075563 | 40.232 | 14.25 | 35.91 | 9.7848 | 13.7338 | 12.9538 | 815 | 0.018613 | 0.16719 | Not Available | Not Available | 1 | 0.0019593 | 0.07036 | 0.10894 | 0.1845
33.94 | 18.43 | 0 | 1 | 1 | 22.73 | 46.3597 | 14.25 | 293.3697 | 30.772 | 1013.25 | 0.0090827 | 5.2164 | 0.047379 | 0.065469 | 46.3597 | 14.25 | 37.9556 | 10.3421 | 14.5094 | 13.7287 | 815 | 0.019735 | 0.17657 | Not Available | Not Available | 1 | 0.001967 | 0.07466 | 0.10317 | 0.16864
51.5 | -0.14 | 0.069164 | 1 | 0.5 | 14.246 | 31.0769 | 14.25 | 283.6109 | 18.6448 | 1004.9688 | 0.0097173 | 5.2004 | 0.050534 | 0.097898 | 31.0769 | 14.25 | 35.3127 | 9.622 | 13.4989 | 12.7279 | 815 | 0.018288 | 0.16445 | Not Available | Not Available | 1 | 0.0019572 | 0.069113 | 0.13389 | 0.23179
41.9 | 12.49 | 0.056701 | 1 | 0.5 | 18.68 | 40.232 | 14.25 | 288.0897 | 24.834 | 1006.457 | 0.0093808 | 5.2065 | 0.048841 | 0.075619 | 40.232 | 14.25 | 37.3747 | 10.1838 | 14.2935 | 13.5084 | 815 | 0.019415 | 0.17391 | Not Available | Not Available | 1 | 0.0019648 | 0.073435 | 0.1137 | 0.18932
33.94 | 18.43 | 0 | 1 | 0.5 | 23.1995 | 46.3597 | 14.25 | 293.3697 | 31.4076 | 1013.25 | 0.0090883 | 5.2169 | 0.047413 | 0.065516 | 46.3597 | 14.25 | 40.5119 | 11.0387 | 15.4219 | 14.6998 | 815 | 0.021151 | 0.18828 | Not Available | Not Available | 1 | 0.0019771 | 0.080098 | 0.11068 | 0.1762
51.5 | -0.14 | 0.069164 | 1 | 0.3 | 14.619 | 31.0769 | 14.25 | 283.6109 | 19.1329 | 1004.9688 | 0.009722 | 5.2008 | 0.050562 | 0.097953 | 31.0769 | 14.25 | 36.8806 | 10.0492 | 14.1071 | 13.3212 | 815 | 0.019144 | 0.17165 | Not Available | Not Available | 1 | 0.0019629 | 0.072395 | 0.14025 | 0.2382
41.9 | 12.49 | 0.056701 | 1 | 0.3 | 19.0245 | 40.232 | 14.25 | 288.0897 | 25.292 | 1006.457 | 0.0093851 | 5.2068 | 0.048867 | 0.075658 | 40.232 | 14.25 | 38.1932 | 10.4069 | 14.5967 | 13.8188 | 815 | 0.019866 | 0.17766 | Not Available | Not Available | 1 | 0.001968 | 0.075163 | 0.11637 | 0.19203
33.94 | 18.43 | 0 | 1 | 0.3 | 23.5146 | 46.3597 | 14.25 | 293.3697 | 31.8343 | 1013.25 | 0.0090921 | 5.2172 | 0.047436 | 0.065547 | 46.3597 | 14.25 | 42.2102 | 11.5014 | 15.9968 | 15.3466 | 815 | 0.022101 | 0.19605 | Not Available | Not Available | 1 | 0.0019841 | 0.08375 | 0.11573 | 0.18127
51.5 | -0.14 | 0.069164 | 1 | 0.2 | 14.878 | 31.0769 | 14.25 | 283.6109 | 19.472 | 1004.9688 | 0.0097253 | 5.2011 | 0.050582 | 0.097991 | 31.0769 | 14.25 | 37.8296 | 10.3078 | 14.4628 | 13.6809 | 815 | 0.019665 | 0.176 | Not Available | Not Available | 1 | 0.0019666 | 0.074394 | 0.14412 | 0.24211
41.9 | 12.49 | 0.056701 | 1 | 0.2 | 19.2798 | 40.232 | 14.25 | 288.0897 | 25.6314 | 1006.457 | 0.0093882 | 5.2071 | 0.048885 | 0.075688 | 40.232 | 14.25 | 38.9162 | 10.6039 | 14.8593 | 14.0933 | 815 | 0.020265 | 0.18098 | Not Available | Not Available | 1 | 0.0019708 | 0.076695 | 0.11874 | 0.19443
33.94 | 18.43 | 0 | 1 | 0.2 | 23.7593 | 46.3597 | 14.25 | 293.3697 | 32.1655 | 1013.25 | 0.009095 | 5.2175 | 0.047453 | 0.065571 | 46.3597 | 14.25 | 43.4105 | 11.8285 | 16.3893 | 15.8044 | 815 | 0.022777 | 0.20153 | Not Available | Not Available | 1 | 0.0019892 | 0.086351 | 0.11932 | 0.18489
51.5 | -0.14 | 0.069164 | 1 | 1 | 13.6293 | 31.0769 | 29 | 283.6109 | 17.8376 | 1004.9688 | 0.020773 | 5.166 | 0.10731 | 0.2079 | 31.0769 | 29 | 33.3206 | 9.0792 | 12.686 | 11.9758 | 815 | 0.081927 | 0.1553 | -0.11073 | 0.82979 | 0.98793 | 0.0091726 | 0.30564 | 0.5921 | 0.8
41.9 | 12.49 | 0.056701 | 1 | 1 | 18.1924 | 40.232 | 29 | 288.0897 | 24.1857 | 1006.457 | 0.020041 | 5.1721 | 0.10365 | 0.16048 | 40.232 | 29 | 35.91 | 9.7848 | 13.7338 | 12.9538 | 815 | 0.088582 | 0.16719 | -0.11073 | 0.82979 | 0.98977 | 0.0092293 | 0.33143 | 0.51313 | 0.67362
33.94 | 18.43 | 0 | 1 | 1 | 22.73 | 46.3597 | 29 | 293.3697 | 30.772 | 1013.25 | 0.019396 | 5.1824 | 0.10052 | 0.1389 | 46.3597 | 29 | 37.9556 | 10.3421 | 14.5094 | 13.7287 | 815 | 0.09389 | 0.17657 | -0.11073 | 0.82979 | 1 | 0.0093584 | 0.35521 | 0.49083 | 0.62972
51.5 | -0.14 | 0.069164 | 1 | 0.5 | 14.246 | 31.0769 | 29 | 283.6109 | 18.6448 | 1004.9688 | 0.020791 | 5.1666 | 0.10742 | 0.2081 | 31.0769 | 29 | 35.3127 | 9.622 | 13.4989 | 12.7279 | 815 | 0.087041 | 0.16445 | -0.11073 | 0.82979 | 0.98793 | 0.0092028 | 0.32498 | 0.62957 | 0.83767
41.9 | 12.49 | 0.056701 | 1 | 0.5 | 18.68 | 40.232 | 29 | 288.0897 | 24.834 | 1006.457 | 0.020055 | 5.1726 | 0.10373 | 0.16061 | 40.232 | 29 | 37.3747 | 10.1838 | 14.2935 | 13.5084 | 815 | 0.092378 | 0.17391 | -0.11073 | 0.82979 | 0.98977 | 0.009253 | 0.34583 | 0.53544 | 0.69604
33.94 | 18.43 | 0 | 1 | 0.5 | 23.1995 | 46.3597 | 29 | 293.3697 | 31.4076 | 1013.25 | 0.019409 | 5.1828 | 0.10059 | 0.139 | 46.3597 | 29 | 40.5119 | 11.0387 | 15.4219 | 14.6998 | 815 | 0.10059 | 0.18828 | -0.11073 | 0.82979 | 1 | 0.0094027 | 0.38092 | 0.52636 | 0.66536
51.5 | -0.14 | 0.069164 | 1 | 0.3 | 14.619 | 31.0769 | 29 | 283.6109 | 19.1329 | 1004.9688 | 0.020801 | 5.167 | 0.10748 | 0.20822 | 31.0769 | 29 | 36.8806 | 10.0492 | 14.1071 | 13.3212 | 815 | 0.091095 | 0.17165 | -0.11073 | 0.82979 | 0.98793 | 0.0092278 | 0.34033 | 0.65931 | 0.86753
41.9 | 12.49 | 0.056701 | 1 | 0.3 | 19.0245 | 40.232 | 29 | 288.0897 | 25.292 | 1006.457 | 0.020064 | 5.173 | 0.10379 | 0.1607 | 40.232 | 29 | 38.1932 | 10.4069 | 14.5967 | 13.8188 | 815 | 0.09451 | 0.17766 | -0.11073 | 0.82979 | 0.98977 | 0.0092667 | 0.35392 | 0.54797 | 0.70866
33.94 | 18.43 | 0 | 1 | 0.3 | 23.5146 | 46.3597 | 29 | 293.3697 | 31.8343 | 1013.25 | 0.019417 | 5.1832 | 0.10064 | 0.13907 | 46.3597 | 29 | 42.2102 | 11.5014 | 15.9968 | 15.3466 | 815 | 0.10508 | 0.19605 | -0.11073 | 0.82979 | 1 | 0.0094332 | 0.39818 | 0.55021 | 0.68927
51.5 | -0.14 | 0.069164 | 1 | 0.2 | 14.878 | 31.0769 | 29 | 283.6109 | 19.472 | 1004.9688 | 0.020809 | 5.1673 | 0.10752 | 0.20831 | 31.0769 | 29 | 37.8296 | 10.3078 | 14.4628 | 13.6809 | 815 | 0.093562 | 0.176 | -0.11073 | 0.82979 | 0.98793 | 0.0092434 | 0.34967 | 0.67742 | 0.88572
41.9 | 12.49 | 0.056701 | 1 | 0.2 | 19.2798 | 40.232 | 29 | 288.0897 | 25.6314 | 1006.457 | 0.020071 | 5.1732 | 0.10383 | 0.16076 | 40.232 | 29 | 38.9162 | 10.6039 | 14.8593 | 14.0933 | 815 | 0.096399 | 0.18098 | -0.11073 | 0.82979 | 0.98977 | 0.0092789 | 0.3611 | 0.55908 | 0.71984
33.94 | 18.43 | 0 | 1 | 0.2 | 23.7593 | 46.3597 | 29 | 293.3697 | 32.1655 | 1013.25 | 0.019424 | 5.1834 | 0.10068 | 0.13912 | 46.3597 | 29 | 43.4105 | 11.8285 | 16.3893 | 15.8044 | 815 | 0.10827 | 0.20153 | -0.11073 | 0.82979 | 1 | 0.0094552 | 0.41046 | 0.56717 | 0.7063
22.9 | -43.23 | 0 | -100 | 1 | 20.7394 | 22.2783 | 14.25 | 297.4535 | 28.468 | 1013.25 | 0.0087149 | 5.2146 | 0.045445 | 0.11987 | 22.2783 | 14.25 | 49.5132 | 13.4913 | 18.2309 | 18.1408 | 815 | 0.026272 | 0.22935 | Not Available | Not Available | 1 | 0.002016 | 0.099821 | 0.26331 | 0.38318
25.78 | -80.22 | 7.5107e-05 | -100 | 1 | 22.5348 | 52.679 | 14.25 | 297.5747 | 30.9451 | 1013.241 | 0.0087257 | 5.2165 | 0.045518 | 0.057237 | 52.679 | 14.25 | 57.6725 | 15.7146 | 20.3664 | 21.2851 | 815 | 0.031095 | 0.26638 | Not Available | Not Available | 1 | 0.0020544 | 0.11848 | 0.14899 | 0.20623
22.9 | -43.23 | 0 | -100 | 0.5 | 21.0461 | 22.2783 | 14.25 | 297.4535 | 28.889 | 1013.25 | 0.0087184 | 5.215 | 0.045466 | 0.11993 | 22.2783 | 14.25 | 52.0074 | 14.171 | 18.9189 | 19.0997 | 815 | 0.027728 | 0.24069 | Not Available | Not Available | 1 | 0.0020275 | 0.10545 | 0.27814 | 0.39807
25.78 | -80.22 | 7.5107e-05 | -100 | 0.5 | 22.8587 | 52.679 | 14.25 | 297.5747 | 31.3898 | 1013.241 | 0.0087294 | 5.2169 | 0.04554 | 0.057265 | 52.679 | 14.25 | 59.3956 | 16.1841 | 20.7786 | 21.9519 | 815 | 0.032136 | 0.27418 | Not Available | Not Available | 1 | 0.0020628 | 0.12252 | 0.15407 | 0.21133
22.9 | -43.23 | 0 | -100 | 0.3 | 21.2475 | 22.2783 | 14.25 | 297.4535 | 29.1655 | 1013.25 | 0.0087208 | 5.2152 | 0.04548 | 0.11997 | 22.2783 | 14.25 | 53.4851 | 14.5736 | 19.3112 | 19.6687 | 815 | 0.028598 | 0.2474 | Not Available | Not Available | 1 | 0.0020344 | 0.10881 | 0.28702 | 0.40699
25.78 | -80.22 | 7.5107e-05 | -100 | 0.3 | 23.0657 | 52.679 | 14.25 | 297.5747 | 31.6741 | 1013.241 | 0.0087318 | 5.2171 | 0.045555 | 0.057284 | 52.679 | 14.25 | 60.4849 | 16.4809 | 21.033 | 22.3738 | 815 | 0.032797 | 0.2791 | Not Available | Not Available | 1 | 0.0020682 | 0.12509 | 0.1573 | 0.21458
22.9 | -43.23 | 0 | -100 | 0.2 | 21.3694 | 22.2783 | 14.25 | 297.4535 | 29.3327 | 1013.25 | 0.0087222 | 5.2153 | 0.045489 | 0.11999 | 22.2783 | 14.25 | 54.6318 | 14.8861 | 19.6082 | 20.1108 | 815 | 0.029277 | 0.25261 | Not Available | Not Available | 1 | 0.0020399 | 0.11144 | 0.29396 | 0.41395
25.78 | -80.22 | 7.5107e-05 | -100 | 0.2 | 23.2267 | 52.679 | 14.25 | 297.5747 | 31.8952 | 1013.241 | 0.0087337 | 5.2173 | 0.045566 | 0.057298 | 52.679 | 14.25 | 61.3273 | 16.7104 | 21.2267 | 22.7003 | 815 | 0.033311 | 0.28291 | Not Available | Not Available | 1 | 0.0020723 | 0.12709 | 0.15981 | 0.21711
22.9 | -43.23 | 0 | -100 | 1 | 20.7394 | 22.2783 | 29 | 297.4535 | 28.468 | 1013.25 | 0.018587 | 5.1806 | 0.096294 | 0.254 | 22.2783 | 29 | 49.5132 | 13.4913 | 18.2309 | 18.1408 | 815 | 0.12475 | 0.22935 | -0.11073 | 0.82979 | 1 | 0.0095728 | 0.47398 | 1.2503 | 1.5043
25.78 | -80.22 | 7.5107e-05 | -100 | 1 | 22.5348 | 52.679 | 29 | 297.5747 | 30.9451 | 1013.241 | 0.018612 | 5.1825 | 0.096457 | 0.12129 | 52.679 | 29 | 57.6725 | 15.7146 | 20.3664 | 21.2851 | 815 | 0.14743 | 0.26638 | -0.11073 | 0.82979 | 0.99996 | 0.0097404 | 0.56175 | 0.70638 | 0.82768
22.9 | -43.23 | 0 | -100 | 0.5 | 21.0461 | 22.2783 | 29 | 297.4535 | 28.889 | 1013.25 | 0.018595 | 5.1809 | 0.096342 | 0.25413 | 22.2783 | 29 | 52.0074 | 14.171 | 18.9189 | 19.0997 | 815 | 0.1316 | 0.24069 | -0.11073 | 0.82979 | 1 | 0.009623 | 0.50047 | 1.3201 | 1.5743
25.78 | -80.22 | 7.5107e-05 | -100 | 0.5 | 22.8587 | 52.679 | 29 | 297.5747 | 31.3898 | 1013.241 | 0.018621 | 5.1828 | 0.096507 | 0.12135 | 52.679 | 29 | 59.3956 | 16.1841 | 20.7786 | 21.9519 | 815 | 0.15232 | 0.27418 | -0.11073 | 0.82979 | 0.99996 | 0.0097771 | 0.58072 | 0.73023 | 0.85159
22.9 | -43.23 | 0 | -100 | 0.3 | 21.2475 | 22.2783 | 29 | 297.4535 | 29.1655 | 1013.25 | 0.018601 | 5.1811 | 0.096373 | 0.25421 | 22.2783 | 29 | 53.4851 | 14.5736 | 19.3112 | 19.6687 | 815 | 0.1357 | 0.2474 | -0.11073 | 0.82979 | 1 | 0.0096533 | 0.51631 | 1.3619 | 1.6161
25.78 | -80.22 | 7.5107e-05 | -100 | 0.3 | 23.0657 | 52.679 | 29 | 297.5747 | 31.6741 | 1013.241 | 0.018626 | 5.183 | 0.096539 | 0.12139 | 52.679 | 29 | 60.4849 | 16.4809 | 21.033 | 22.3738 | 815 | 0.15542 | 0.2791 | -0.11073 | 0.82979 | 0.99996 | 0.0098005 | 0.59278 | 0.7454 | 0.8668
22.9 | -43.23 | 0 | -100 | 0.2 | 21.3694 | 22.2783 | 29 | 297.4535 | 29.3327 | 1013.25 | 0.018604 | 5.1813 | 0.096392 | 0.25426 | 22.2783 | 29 | 54.6318 | 14.8861 | 19.6082 | 20.1108 | 815 | 0.13889 | 0.25261 | -0.11073 | 0.82979 | 1 | 0.009677 | 0.52867 | 1.3945 | 1.6488
25.78 | -80.22 | 7.5107e-05 | -100 | 0.2 | 23.2267 | 52.679 | 29 | 297.5747 | 31.8952 | 1013.241 | 0.01863 | 5.1832 | 0.096564 | 0.12143 | 52.679 | 29 | 61.3273 | 16.7104 | 21.2267 | 22.7003 | 815 | 0.15784 | 0.28291 | -0.11073 | 0.82979 | 0.99996 | 0.0098187 | 0.60215 | 0.75719 | 0.87861
28.717 | 77.3 | 0.21756 | 100 | 1 | 24.6494 | 48.2412 | 14.25 | 298.0585 | 33.9039 | 987.3866 | 0.0082794 | 5.1985 | 0.043041 | 0.057699 | 48.2412 | 14.25 | 70.4169 | 19.1872 | 23.1616 | 26.2362 | 815 | 0.038975 | 0.32384 | Not Available | Not Available | 1 | 0.0021182 | 0.14916 | 0.19995 | 0.25765
3.133 | 101.7 | 0.2361 | 100 | 1 | 22.0617 | 85.8046 | 14.25 | 299.6054 | 30.5021 | 985.2071 | 0.0080962 | 5.194 | 0.042052 | 0.042165 | 85.8046 | 14.25 | 58.8178 | 16.0266 | 20.6417 | 21.7282 | 815 | 0.031786 | 0.27157 | Not Available | Not Available | 1 | 0.00206 | 0.12117 | 0.12149 | 0.16366
9.05 | 38.7 | 2.45 | 100 | 1 | 12.0826 | 20.1435 | 14.25 | 290.2101 | 16.1814 | 751.6176 | 0.0051114 | 4.9384 | 0.025242 | 0.073298 | 20.1435 | 14.25 | 26.7205 | 7.2808 | 9.5955 | 9.4998 | 815 | 0.013701 | 0.1249 | Not Available | Not Available | 1 | 0.0019307 | 0.051589 | 0.14981 | 0.2231
28.717 | 77.3 | 0.21756 | 100 | 0.5 | 25.0602 | 48.2412 | 14.25 | 298.0585 | 34.4689 | 987.3866 | 0.008284 | 5.199 | 0.043068 | 0.057736 | 48.2412 | 14.25 | 72.3048 | 19.7016 | 23.532 | 26.9732 | 815 | 0.040178 | 0.33231 | Not Available | Not Available | 1 | 0.0021279 | 0.15386 | 0.20626 | 0.26399
3.133 | 101.7 | 0.2361 | 100 | 0.5 | 22.3514 | 85.8046 | 14.25 | 299.6054 | 30.9026 | 985.2071 | 0.0080994 | 5.1944 | 0.042071 | 0.042184 | 85.8046 | 14.25 | 59.8317 | 16.3029 | 20.881 | 22.1208 | 815 | 0.0324 | 0.27615 | Not Available | Not Available | 1 | 0.002065 | 0.12355 | 0.12388 | 0.16607
9.05 | 38.7 | 2.45 | 100 | 0.5 | 12.4404 | 20.1435 | 14.25 | 290.2101 | 16.6605 | 751.6176 | 0.0051146 | 4.939 | 0.025261 | 0.073354 | 20.1435 | 14.25 | 27.4243 | 7.4726 | 9.9595 | 9.7626 | 815 | 0.01407 | 0.12815 | Not Available | Not Available | 1 | 0.0019325 | 0.052996 | 0.15389 | 0.22725
28.717 | 77.3 | 0.21756 | 100 | 0.3 | 25.3402 | 48.2412 | 14.25 | 298.0585 | 34.854 | 987.3866 | 0.0082872 | 5.1993 | 0.043087 | 0.057761 | 48.2412 | 14.25 | 73.4041 | 20.0011 | 23.7432 | 27.4028 | 815 | 0.040883 | 0.33724 | Not Available | Not Available | 1 | 0.0021336 | 0.15662 | 0.20995 | 0.26772
3.133 | 101.7 | 0.2361 | 100 | 0.3 | 22.5551 | 85.8046 | 14.25 | 299.6054 | 31.1842 | 985.2071 | 0.0081017 | 5.1946 | 0.042085 | 0.042198 | 85.8046 | 14.25 | 60.5829 | 16.5076 | 21.0557 | 22.4118 | 815 | 0.032857 | 0.27955 | Not Available | Not Available | 1 | 0.0020687 | 0.12533 | 0.12566 | 0.16786
9.05 | 38.7 | 2.45 | 100 | 0.3 | 12.7016 | 20.1435 | 14.25 | 290.2101 | 17.0103 | 751.6176 | 0.005117 | 4.9394 | 0.025275 | 0.073394 | 20.1435 | 14.25 | 27.8607 | 7.5915 | 10.1806 | 9.9257 | 815 | 0.0143 | 0.13016 | Not Available | Not Available | 1 | 0.0019336 | 0.053871 | 0.15643 | 0.22983
28.717 | 77.3 | 0.21756 | 100 | 0.2 | 25.5414 | 48.2412 | 14.25 | 298.0585 | 35.1307 | 987.3866 | 0.0082894 | 5.1995 | 0.043101 | 0.05778 | 48.2412 | 14.25 | 74.3334 | 20.2543 | 23.9194 | 27.7662 | 815 | 0.041481 | 0.3414 | Not Available | Not Available | 1 | 0.0021385 | 0.15896 | 0.21309 | 0.27087
3.133 | 101.7 | 0.2361 | 100 | 0.2 | 22.7115 | 85.8046 | 14.25 | 299.6054 | 31.4005 | 985.2071 | 0.0081034 | 5.1948 | 0.042095 | 0.042208 | 85.8046 | 14.25 | 61.1908 | 16.6732 | 21.1955 | 22.6474 | 815 | 0.033228 | 0.28229 | Not Available | Not Available | 1 | 0.0020717 | 0.12677 | 0.12711 | 0.16932
9.05 | 38.7 | 2.45 | 100 | 0.2 | 12.8995 | 20.1435 | 14.25 | 290.2101 | 17.2753 | 751.6176 | 0.0051188 | 4.9398 | 0.025286 | 0.073425 | 20.1435 | 14.25 | 28.284 | 7.7068 | 10.3917 | 10.084 | 815 | 0.014523 | 0.13211 | Not Available | Not Available | 1 | 0.0019347 | 0.054721 | 0.1589 | 0.23233
28.717 | 77.3 | 0.21756 | 100 | 1 | 24.6494 | 48.2412 | 29 | 298.0585 | 33.9039 | 987.3866 | 0.01766 | 5.1648 | 0.091209 | 0.12227 | 48.2412 | 29 | 70.4169 | 19.1872 | 23.1616 | 26.2362 | 815 | 0.18436 | 0.32384 | -0.11073 | 0.82979 | 0.96877 | 0.0097069 | 0.68353 | 0.91631 | 1.0386
3.133 | 101.7 | 0.2361 | 100 | 1 | 22.0617 | 85.8046 | 29 | 299.6054 | 30.5021 | 985.2071 | 0.017258 | 5.1604 | 0.089061 | 0.0893 | 85.8046 | 29 | 58.8178 | 16.0266 | 20.6417 | 21.7282 | 815 | 0.15068 | 0.27157 | -0.11073 | 0.82979 | 0.96658 | 0.0094388 | 0.55517 | 0.55666 | 0.64596
9.05 | 38.7 | 2.45 | 100 | 1 | 12.0826 | 20.1435 | 29 | 290.2101 | 16.1814 | 751.6176 | 0.010912 | 4.91 | 0.053578 | 0.15558 | 20.1435 | 29 | 26.7205 | 7.2808 | 9.5955 | 9.4998 | 815 | 0.065283 | 0.1249 | -0.11073 | 0.82979 | 0.7671 | 0.0070568 | 0.18856 | 0.54755 | 0.70313
28.717 | 77.3 | 0.21756 | 100 | 0.5 | 25.0602 | 48.2412 | 29 | 298.0585 | 34.4689 | 987.3866 | 0.01767 | 5.1653 | 0.091271 | 0.12235 | 48.2412 | 29 | 72.3048 | 19.7016 | 23.532 | 26.9732 | 815 | 0.18999 | 0.33231 | -0.11073 | 0.82979 | 0.96877 | 0.0097481 | 0.70484 | 0.94488 | 1.0672
3.133 | 101.7 | 0.2361 | 100 | 0.5 | 22.3514 | 85.8046 | 29 | 299.6054 | 30.9026 | 985.2071 | 0.017266 | 5.1607 | 0.089104 | 0.089343 | 85.8046 | 29 | 59.8317 | 16.3029 | 20.881 | 22.1208 | 815 | 0.15356 | 0.27615 | -0.11073 | 0.82979 | 0.96658 | 0.0094598 | 0.56599 | 0.56751 | 0.65686
9.05 | 38.7 | 2.45 | 100 | 0.5 | 12.4404 | 20.1435 | 29 | 290.2101 | 16.6605 | 751.6176 | 0.010919 | 4.9106 | 0.05362 | 0.1557 | 20.1435 | 29 | 27.4243 | 7.4726 | 9.9595 | 9.7626 | 815 | 0.067037 | 0.12815 | -0.11073 | 0.82979 | 0.7671 | 0.0070626 | 0.19369 | 0.56244 | 0.71814
28.717 | 77.3 | 0.21756 | 100 | 0.3 | 25.3402 | 48.2412 | 29 | 298.0585 | 34.854 | 987.3866 | 0.017677 | 5.1656 | 0.091313 | 0.12241 | 48.2412 | 29 | 73.4041 | 20.0011 | 23.7432 | 27.4028 | 815 | 0.19328 | 0.33724 | -0.11073 | 0.82979 | 0.96877 | 0.0097723 | 0.71732 | 0.96162 | 1.084
3.133 | 101.7 | 0.2361 | 100 | 0.3 | 22.5551 | 85.8046 | 29 | 299.6054 | 31.1842 | 985.2071 | 0.017271 | 5.1609 | 0.089134 | 0.089373 | 85.8046 | 29 | 60.5829 | 16.5076 | 21.0557 | 22.4118 | 815 | 0.1557 | 0.27955 | -0.11073 | 0.82979 | 0.96658 | 0.0094754 | 0.57404 | 0.57559 | 0.66496
9.05 | 38.7 | 2.45 | 100 | 0.3 | 12.7016 | 20.1435 | 29 | 290.2101 | 17.0103 | 751.6176 | 0.010925 | 4.9111 | 0.053651 | 0.15579 | 20.1435 | 29 | 27.8607 | 7.5915 | 10.1806 | 9.9257 | 815 | 0.068127 | 0.13016 | -0.11073 | 0.82979 | 0.7671 | 0.0070664 | 0.19688 | 0.5717 | 0.72749
28.717 | 77.3 | 0.21756 | 100 | 0.2 | 25.5414 | 48.2412 | 29 | 298.0585 | 35.1307 | 987.3866 | 0.017682 | 5.1658 | 0.091343 | 0.12245 | 48.2412 | 29 | 74.3334 | 20.2543 | 23.9194 | 27.7662 | 815 | 0.19608 | 0.3414 | -0.11073 | 0.82979 | 0.96877 | 0.0097927 | 0.72793 | 0.97583 | 1.0983
3.133 | 101.7 | 0.2361 | 100 | 0.2 | 22.7115 | 85.8046 | 29 | 299.6054 | 31.4005 | 985.2071 | 0.017275 | 5.1611 | 0.089157 | 0.089396 | 85.8046 | 29 | 61.1908 | 16.6732 | 21.1955 | 22.6474 | 815 | 0.15744 | 0.28229 | -0.11073 | 0.82979 | 0.96658 | 0.0094881 | 0.58058 | 0.58214 | 0.67154
9.05 | 38.7 | 2.45 | 100 | 0.2 | 12.8995 | 20.1435 | 29 | 290.2101 | 17.2753 | 751.6176 | 0.010929 | 4.9114 | 0.053675 | 0.15586 | 20.1435 | 29 | 28.284 | 7.7068 | 10.3917 | 10.084 | 815 | 0.069186 | 0.13211 | -0.11073 | 0.82979 | 0.7671 | 0.0070702 | 0.19997 | 0.58069 | 0.73656
Note on E2: Author: Range of validity of the data in P.835-6 : 0.1% to 99% for yearly statistics

## P1623-1 Fade Dur
Input values | [5 empty] | Intermediate results | [8 empty] | Results
Duration | Att. Threshold | Elevation angle | f | Percentage of time A.Threshold is exceeded | Total fade time (Ttot) | D0 | σ | γ | p1 | p2 | DT | D2 | k | Ntot | P | F | N | T
sec | dB | θ(°) | (GHz) | % | sec
30 | 12.51 | 20.33 | 30 | 1 | 315576 | 1046.8259 | 1.4578 | 0.49797 | -0.3733 | -0.7599 | 105.8952 | 125.013 | 0.1439 | 4407.006 | 0.18384 | 0.9236 | 810.191 | 291467.216
30 | 19.03 | 20.33 | 30 | 0.3 | 94672.8 | 888.8402 | 1.4414 | 0.49734 | -0.37385 | -0.76065 | 92.4689 | 111.3206 | 0.14547 | 1430.1531 | 0.18423 | 0.91739 | 263.4823 | 86851.9976
10 | 7.64 | 20.33 | 14.5 | 0.1 | 31557.6 | 458.5047 | 1.532 | 0.31089 | -0.53886 | -1.0182 | 18.4182 | 43.857 | 0.040884 | 384.0976 | 0.48878 | 0.97316 | 187.739 | 30710.6326
10 | 12.47 | 20.33 | 14.5 | 0.03 | 9467.28 | 378.7584 | 1.5119 | 0.31043 | -0.53927 | -1.0189 | 16.019 | 38.5187 | 0.0419 | 130.1296 | 0.48929 | 0.96972 | 63.6716 | 9180.6433
1 | 11.59 | 37.63 | 39.6 | 0.5 | 157788 | 1243.5322 | 1.4406 | 0.59658 | -0.28602 | -0.65332 | 181.4311 | 156.0623 | 0.23491 | 3075.0793 | 1 | 0.97118 | 3075.0793 | 153240.4597
60 | 11.59 | 37.63 | 39.6 | 0.5 | 157788 | 1243.5322 | 1.4406 | 0.59658 | -0.28602 | -0.65332 | 181.4311 | 156.0623 | 0.23491 | 3075.0793 | 0.086932 | 0.84967 | 267.324 | 134068.2837
300 | 11.59 | 37.63 | 39.6 | 0.5 | 157788 | 1243.5322 | 1.4406 | 0.59658 | -0.28602 | -0.65332 | 181.4311 | 156.0623 | 0.23491 | 3075.0793 | 0.031858 | 0.7053 | 97.9659 | 111287.3019
600 | 11.59 | 37.63 | 39.6 | 0.5 | 157788 | 1243.5322 | 1.4406 | 0.59658 | -0.28602 | -0.65332 | 181.4311 | 156.0623 | 0.23491 | 3075.0793 | 0.017147 | 0.58358 | 52.7292 | 92081.2214
1200 | 11.59 | 37.63 | 39.6 | 0.5 | 157788 | 1243.5322 | 1.4406 | 0.59658 | -0.28602 | -0.65332 | 181.4311 | 156.0623 | 0.23491 | 3075.0793 | 0.0076842 | 0.42903 | 23.6294 | 67696.2507
1800 | 11.59 | 37.63 | 39.6 | 0.5 | 157788 | 1243.5322 | 1.4406 | 0.59658 | -0.28602 | -0.65332 | 181.4311 | 156.0623 | 0.23491 | 3075.0793 | 0.0043923 | 0.33549 | 13.5067 | 52936.4303
3600 | 11.59 | 37.63 | 39.6 | 0.5 | 157788 | 1243.5322 | 1.4406 | 0.59658 | -0.28602 | -0.65332 | 181.4311 | 156.0623 | 0.23491 | 3075.0793 | 0.0014393 | 0.19379 | 4.4258 | 30577.8959
Number of fade events of duration D, per year, at 14 GHz, by varying attenuation thresholds.
Input values
Att. Threshold | Elevation angle | f | Percentage of time A.Threshold is exceeded | Total fade time (Ttot)
dB | θ(°) | (GHz) | % | sec
1.1 | 30 | 14 | 1.348 | 425386.8964
3 | 30 | 14 | 0.15154 | 47821.1739
6 | 30 | 14 | 0.031491 | 9937.8193
9 | 30 | 14 | 0.012434 | 3923.954
12 | 30 | 14 | 0.0055517 | 1751.9865
15 | 30 | 14 | 0.0027609 | 871.2736

## P1853-1 Rain_time
Input and auxiliary data
Site | Lat. | Lon. | hs (km) | P0 | Elevation angle | Pol. tilt angle | Site separation | Sat.lon.
| (°N) | (°E) | (p. 1511) | (%) | θ(°) | t(°) | (km) | (°E)
A | 25.768 | -80.205 | 7.9697e-05 | 2.8955 | 52.41 | 0 | 44.0257 | -60
B | 25.463 | -80.486 | 6.6109e-05 | 2.8581 | 52.4853 | 0
C | 25.796 | -80.287 | 7.6481e-05 | 2.9447 | 52.3314 | 0 | 10.3425 | -60
D | 25.889 | -80.278 | -3.7874e-05 | 2.9825 | 52.2568 | 0
Input distributions, Rain attenuation CDF (using R0.01% from precalculated map)
| Site A |  |  | Site B |  |  | Site C | Site D
P | 14.5 GHz | 18 GHz | 29 GHz | 14.5 GHz | 18 GHz | 29 GHz | 29 GHz | 29 GHz
(%) | A (dB) | A (dB) | A (dB) | A (dB) | A (dB) | A (dB) | A (dB) | A (dB)
5 | 0.46262 | 0.79387 | 2.2419 | 0.47202 | 0.80991 | 2.2863 | 2.2501 | 2.2424
3 | 0.6851 | 1.1643 | 3.2273 | 0.69877 | 1.1874 | 3.29 | 3.2389 | 3.2279
2 | 0.92425 | 1.5587 | 4.257 | 0.94243 | 1.5892 | 4.3385 | 4.2721 | 4.2578
1 | 1.5037 | 2.5028 | 6.6648 | 1.5326 | 2.5505 | 6.789 | 6.6877 | 6.6659
0.5 | 2.5658 | 4.2147 | 10.9428 | 2.6201 | 4.3034 | 11.1688 | 10.9761 | 10.9326
0.3 | 3.577 | 5.819 | 14.829 | 3.6533 | 5.9425 | 15.138 | 14.8723 | 14.8117
0.2 | 4.5402 | 7.3292 | 18.4032 | 4.6358 | 7.4828 | 18.7817 | 18.4559 | 18.3814
0.1 | 6.5615 | 10.4536 | 25.5925 | 6.6936 | 10.6631 | 26.0959 | 25.6648 | 25.5668
0.05 | 9.1054 | 14.3169 | 34.1746 | 9.278 | 14.5868 | 34.8066 | 34.271 | 34.1506
0.03 | 11.3304 | 17.6434 | 41.337 | 11.5343 | 17.9591 | 42.0622 | 41.4538 | 41.3186
0.02 | 13.3032 | 20.5566 | 47.4546 | 13.5322 | 20.9083 | 48.2503 | 47.589 | 47.4436
0.01 | 17.0564 | 26.0113 | 58.5464 | 17.3267 | 26.4211 | 59.4492 | 58.7132 | 58.555